## t_point
point_id | point_name | item_id_cate | cate_id | tags | point_content | from_name | from_id | create_time | create_user_id | update_time | update_user_id | create_user_name | update_user_name | sorting | is_enable | is_deleted | remark | excel_id | publish_time | view_count | favorite_count | like_count | edit_count | sync_time | is_audit | audit_time | audit_user_id | audit_user_name | audit_remark | audit_type | history_id | level | item_id_cates | corp | audit_num
000af56581499f238002f2655fb86161 | 载波从节点 | 计量专业 |  | 1 | <p>采集器或计量点（电能表）所在的载波节点。</p> | [{"level":" 国网公司级 ","title":"Q／GDW 376.2-2009 电力用户用电信息采集系统通信协议 第二部分：集中器本地通信模块接口协议","publishDate":" 2009 ","docId":"fab6cd148e06dd7003d9c703dc29e7fd","docSrc":"/oss-ksoom-omo/2022/202211/20221111/33981058-d6a8-474f-a6d1-1956863fdd11.pdf"}] |  | 2022-11-25 16:12 | a0b42148935c476ea6f9f4c785f65334 | 2023-02-07 15:16 | 8a2f12911618d6f9d53c44cb2d43d861 | 张琪 | zhangqi |  | 1 | 0 |  | fc8e37895c914f7ca960786985f0fc80 |  | 58 | 0 | 1 | 0 |  | 3 | [6 empty] | 国网公司级 |  | 国网合肥供电公司
0036b1f2c20f8fe09af3eea0237b4e64 | 电容器 | 营业专业 |  |  | 用来提供电容的器件。 | [{"level":" 国网公司级 ","title":" Q/GDW 1784.1-2013 配电网工程初步设计内容深度规定 ","publishDate":" 2013 "}] |  | 2022-11-25 16:12 | a0b42148935c476ea6f9f4c785f65334 | 2022-11-25 16:12 | a0b42148935c476ea6f9f4c785f65334 | 张琪 | 张琪 |  | 1 | 0 |  | fc8e37895c914f7ca960786985f0fc80 |  | 5 | 0 | 0 | 0 |  | 3 | [6 empty] | 国网公司级 |  | 国网合肥供电公司
0039df8a6fe3d8dbea2b70c7325cd0d9 | 供电客户服务 | 服务专业 |  |  | 电力供应过程中，企业为满足客户获得和使用电力产品的各种相关需求的一系列活动的总称。 | [{"level":" 国网公司级 ","title":" Q/GDW 1403-2014 国家电网公司供电服务质量标准 ","publishDate":" 2014 "}] |  | 2022-11-25 16:12 | a0b42148935c476ea6f9f4c785f65334 | 2022-11-25 16:12 | a0b42148935c476ea6f9f4c785f65334 | 张琪 | 张琪 |  | 1 | 0 |  | fc8e37895c914f7ca960786985f0fc80 |  | 8 | 0 | 0 | 0 |  | 3 | [6 empty] | 国网公司级 |  | 国网合肥供电公司
004bee4f4e8654151b3904a3684d452f | 从节点附属节点 | 计量专业 |  |  | <p>指与从节点具有绑定关系的附加设备，简称附属节点。</p> | [{"level":" 国网公司级 ","title":"Q/GDW 10376.2-2019 用电信息采集系统通信协议 第2部分：集中器本地通信模块接口","publishDate":"2020","docId":"8af1ef6b030bf61dcd3eb23a35d83169","docSrc":"/oss-ksoom-omo/2022/202211/20221111/df103cbd-7210-4f9f-bee2-01d44d1fa62f.pdf"}] |  | 2022-11-25 16:12 | a0b42148935c476ea6f9f4c785f65334 | 2023-03-16 09:48 | 8a2f12911618d6f9d53c44cb2d43d861 | 张琪 | zhangqi |  | 1 | 0 |  | fc8e37895c914f7ca960786985f0fc80 |  | 2 | 0 | 0 | 0 |  | 3 | [6 empty] | 国网公司级 |  | 国网合肥供电公司
004ff326a894c92923ce5315b1864b0b | 供电客户服务渠道 | 通用专业 |  |  | <p>供电企业与客户进行交互、提供服务的具体途径。以下简称“服务渠道”。</p> | [{"level":" 国家级 ","title":"Q／GDW 10403-2021 供电服务标准","publishDate":" 2021 ","docId":"8db1639134bee0ddab5007c21ea18214","docSrc":"/oss-ksoom-omo/2022/202212/20221216/c7751698-9ba5-4723-b1b6-8331d9a54b28.pdf"}] |  | 2022-11-25 16:12 | a0b42148935c476ea6f9f4c785f65334 | 2023-02-07 15:20 | 8a2f12911618d6f9d53c44cb2d43d861 | 张琪 | zhangqi |  | 1 | 0 |  | fc8e37895c914f7ca960786985f0fc80 |  | 55 | 0 | 0 | 0 |  | 3 | [6 empty] | 国家级 | 其他 | 国网合肥供电公司
005c0ca4c066ed5387ad7f6c9ade66f0 | 备用电源 | 营业专业 |  |  | <p>当正常电源断电时，由于非安全原因用来维持电气装置或其某些部分所需的电源。</p> | [{"level":" 国家级 ","title":"GB 50052-2009 供配电系统设计规范","publishDate":" 2009 ","docId":"cc60bbeb21ec842bd1d77a544858e7d8","docSrc":"/oss-ksoom-omo/2022/202211/20221111/315547af-2f42-4e6e-a86b-7b01cab5d609.pdf"}] |  | 2022-11-25 16:12 | a0b42148935c476ea6f9f4c785f65334 | 2023-03-14 17:56 | 8a2f12911618d6f9d53c44cb2d43d861 | 张琪 | zhangqi |  | 1 | 0 |  | fc8e37895c914f7ca960786985f0fc80 |  | 13 | 3 | 3 | 0 |  | 3 | [6 empty] | 国家级 | 业务管理 | 国网合肥供电公司
008a9d274d3c81d44379e74154571242 | 看台 | 营业专业 |  |  | 体育设施中设置有观众席位，并能为观众提供良好的观看条件和安全方便的疏散条件的结构体。 | [{"level":" 其他 ","title":" JGJ 31-2003 体育建筑设计规范 ","publishDate":" 2003 "}] |  | 2022-11-25 16:12 | a0b42148935c476ea6f9f4c785f65334 | 2022-11-25 16:12 | a0b42148935c476ea6f9f4c785f65334 | 张琪 | 张琪 |  | 1 | 0 |  | fc8e37895c914f7ca960786985f0fc80 |  | 4 | 0 | 0 | 0 |  | 3 | [6 empty] | 其他 |  | 国网合肥供电公司
008fe615240bedbaae0bda9ad8dc4735 | 外壳对接近危险部件的防护 | 营业专业 |  |  | 外壳对人体： ——接触危险的低压带电部件的防护； ——接触危险的机械部件的防护； ——在外壳内没有足够空间情况下防止接近危险高压带电部件。 | [{"level":" 国家级 ","title":" GB/T 4208-2017/IEC 60529:2013 外壳防护等级（IP代码） ","publishDate":" 2017 "}] |  | 2022-11-25 16:12 | a0b42148935c476ea6f9f4c785f65334 | 2022-11-25 16:12 | a0b42148935c476ea6f9f4c785f65334 | 张琪 | 张琪 |  | 1 | 0 |  | fc8e37895c914f7ca960786985f0fc80 |  | 12 | 0 | 0 | 0 |  | 3 | [6 empty] | 国家级 |  | 国网合肥供电公司
0093cec8a037f31c6c32b25d7694def2 | 实际电压比 | 计量专业 |  |  | 电压互感器中的实际一次电压与实际二次电压之比。 | [{"level":" 其他 ","title":" JB/T 10667-2016 电能表用微型电压互感器 ","publishDate":" 2016 "}] |  | 2022-11-25 16:12 | a0b42148935c476ea6f9f4c785f65334 | 2022-11-25 16:12 | a0b42148935c476ea6f9f4c785f65334 | 张琪 | 张琪 |  | 1 | 0 |  | fc8e37895c914f7ca960786985f0fc80 |  | 3 | 0 | 0 | 0 |  | 3 | [6 empty] | 其他 |  | 国网合肥供电公司
009b09c61321348eccd2def0254deafb | 不可拆线系统部件 | 营业专业 |  |  | <p>结构上在由制造商接线和装配后形成一个完整单元的系统部件。</p> | [{"level":" 国家级 ","title":"GB∕T 34130.1-2017 电源母线系统 第1部分：通用要求","publishDate":" 2017 ","docId":"a230608b9c3269be4c81d731658e4303","docSrc":"/oss-ksoom-omo/2022/202211/20221111/a93fd209-87c2-4701-9553-78d39ff0f7e2.pdf"}] |  | 2022-11-25 16:12 | a0b42148935c476ea6f9f4c785f65334 | 2023-03-16 10:02 | 8a2f12911618d6f9d53c44cb2d43d861 | 张琪 | zhangqi |  | 1 | 0 |  | fc8e37895c914f7ca960786985f0fc80 |  | 0 | 0 | 0 | 0 |  | 3 | [6 empty] | 国家级 |  | 国网合肥供电公司
00a24ed73daf9cc0152f7493dbab4263 | 外露可导电部件 | 营业专业 |  |  | <p>设备上能触及到的可导电部件，它在正常状况下不带电，但是在基本绝缘损坏时会带电。</p> | [{"level":" 国家级 ","title":"GB∕T 34130.1-2017 电源母线系统 第1部分：通用要求","publishDate":" 2017 ","docId":"a230608b9c3269be4c81d731658e4303","docSrc":"/oss-ksoom-omo/2022/202211/20221111/a93fd209-87c2-4701-9553-78d39ff0f7e2.pdf"}] |  | 2022-11-25 16:12 | a0b42148935c476ea6f9f4c785f65334 | 2023-03-16 11:21 | 8a2f12911618d6f9d53c44cb2d43d861 | 张琪 | zhangqi |  | 1 | 0 |  | fc8e37895c914f7ca960786985f0fc80 |  | 0 | 0 | 0 | 0 |  | 3 | [6 empty] | 国家级 |  | 国网合肥供电公司
00ad554cf2f654c4c031a4cdad467424 | 谐波含量（电压或电流） | 服务专业 |  |  | 从周期性交流量中减去基波分量后所得的量 | [{"level":" 国家级 ","title":" GB/T 14549 93 电能质量公用电网谐波 ","publishDate":" 1993 "}] |  | 2022-11-25 16:12 | a0b42148935c476ea6f9f4c785f65334 | 2022-11-25 16:12 | a0b42148935c476ea6f9f4c785f65334 | 张琪 | 张琪 |  | 1 | 0 |  | fc8e37895c914f7ca960786985f0fc80 |  | 2 | 0 | 0 | 0 |  | 3 | [6 empty] | 国家级 |  | 国网合肥供电公司
00dd024a22d576c4d5d81a53c240d548 | 滑窗（差）时间 | 计量专业 |  |  | <p>依次递推来测量最大需量的小于需量周期的时间间隔。</p> | [{"level":" 国家级 ","title":"GB∕T 17215.301-2007 多功能电能表 特殊要求","publishDate":" 2007 ","docId":"513f75ee3e3dfa3739d7c0d7b7a9aeba","docSrc":"/oss-ksoom-omo/2022/202211/20221111/5146f2c6-5c51-47d2-9851-a5fb0580f9a9.pdf"}] |  | 2022-11-25 16:12 | a0b42148935c476ea6f9f4c785f65334 | 2023-03-16 14:20 | 8a2f12911618d6f9d53c44cb2d43d861 | 张琪 | zhangqi |  | 1 | 0 |  | fc8e37895c914f7ca960786985f0fc80 |  | 5 | 0 | 0 | 0 |  | 3 | [6 empty] | 国家级 |  | 国网合肥供电公司
00e0d7f18803cd37a787a076ca761e7b | 蓄电池充电器 | 营业专业 |  |  | 变交流为直流，用于蓄电池充电的设备。 | [{"level":" 国家级 ","title":" GB/T 21225-2007 逆变应急电源 ","publishDate":" 2007 "}] |  | 2022-11-25 16:12 | a0b42148935c476ea6f9f4c785f65334 | 2022-11-25 16:12 | a0b42148935c476ea6f9f4c785f65334 | 张琪 | 张琪 |  | 1 | 0 |  | fc8e37895c914f7ca960786985f0fc80 |  | 1 | 0 | 0 | 0 |  | 3 | [6 empty] | 国家级 |  | 国网合肥供电公司
00fdf34c4cc6877936dd40bfc564839a | 铠装层 | 营业专业 |  |  | 由金属带或金属丝组成的包覆层，通常用来保护电缆不受外界的机械力作用。 注：金属带起径向加强保护作用，金属丝起纵向加强保护作用。 | [{"level":" 国家级 ","title":" GB 50168-2006 电气装置安装工程电缆线路施工及验收规范 ","publishDate":" 2006 "}] |  | 2022-11-25 16:12 | a0b42148935c476ea6f9f4c785f65334 | 2022-11-25 16:12 | a0b42148935c476ea6f9f4c785f65334 | 张琪 | 张琪 |  | 1 | 0 |  | fc8e37895c914f7ca960786985f0fc80 |  | 0 | 0 | 0 | 0 |  | 3 | [6 empty] | 国家级 |  | 国网合肥供电公司
011397ce0e6c57601cf6ff68b133d5ea | 受电容量 | 营业专业 |  |  | 对单电源用户而言，指该电源供电的主变容量；对双电源用户而言，同时供电互为备用时，每中的受电容量为断开高压母联后该路的主变容量；一供一备时，每路的受电容量为该路可能供电的最多的主变容量之和。 | [{"level":" 省公司级 ","title":" 安徽省电力公司电量电费计算规则（试行）（皖电营销〔2005〕733号） ","publishDate":" 2005 "}] |  | 2022-11-25 16:12 | a0b42148935c476ea6f9f4c785f65334 | 2022-11-25 16:12 | a0b42148935c476ea6f9f4c785f65334 | 张琪 | 张琪 |  | 1 | 0 |  | fc8e37895c914f7ca960786985f0fc80 |  | 0 | 0 | 0 | 0 |  | 3 | [6 empty] | 省公司级 | 电费管理 | 国网合肥供电公司
01263740d7a7c3e69dc283c032359f22 | 非法插卡 | 计量专业 |  |  | 电能表不能正常识别所插入的介质。 | [{"level":" 国网公司级 ","title":" Q/GDW 10365-2020 智能电能表信息交换安全认证技术规范 ","publishDate":" 2020 "}] |  | 2022-11-25 16:12 | a0b42148935c476ea6f9f4c785f65334 | 2022-11-25 16:12 | a0b42148935c476ea6f9f4c785f65334 | 张琪 | 张琪 |  | 1 | 0 |  | fc8e37895c914f7ca960786985f0fc80 |  | 0 | 0 | 0 | 0 |  | 3 | [6 empty] | 国网公司级 |  | 国网合肥供电公司
0132fb1ede9abd9171b7ca7b4c2d95b9 | 出线室 | 计量专业 |  |  | 计量箱内安装出线开关、端子排等器件并与外部负载端进行电气连接的独立空间。 | [{"level":" 其他 ","title":" DL/T 1745-2017 低压电能计量箱技术条件 ","publishDate":" 2017 "}] |  | 2022-11-25 16:12 | a0b42148935c476ea6f9f4c785f65334 | 2022-11-25 16:12 | a0b42148935c476ea6f9f4c785f65334 | 张琪 | 张琪 |  | 1 | 0 |  | fc8e37895c914f7ca960786985f0fc80 |  | 0 | 0 | 0 | 0 |  | 3 | [6 empty] | 其他 |  | 国网合肥供电公司
014b8148386565629c5051a0ace9dac7 | 阶梯电价 | 计量专业 |  |  | 针对阶梯电量制定的单位电价。 | [{"level":" 国网公司级 ","title":" Q/GDW 354-2009 智能电能表功能规范 ","publishDate":" 2009 "}] |  | 2022-11-25 16:12 | a0b42148935c476ea6f9f4c785f65334 | 2022-11-25 16:12 | a0b42148935c476ea6f9f4c785f65334 | 张琪 | 张琪 |  | 1 | 0 |  | fc8e37895c914f7ca960786985f0fc80 |  | 0 | 0 | 0 | 0 |  | 3 | [6 empty] | 国网公司级 |  | 国网合肥供电公司
014dc71ce37e29676053eeb7ea763e9e | 边界 | 市场专业 |  |  | <p>用能单位确定的物理界限、场所界限。</p> | [{"level":" 国家级 ","title":" GB/T 13234-2018 用能单位节能量计算方法 ","publishDate":" 2018 "}] |  | 2022-11-25 16:12 | a0b42148935c476ea6f9f4c785f65334 | 2023-02-01 09:21 | e62636dbfe0b4981a4a978f75bcae6d0 | 张琪 | 杜浩然 |  | 1 | 0 |  | fc8e37895c914f7ca960786985f0fc80 |  | 5 | 0 | 0 | 0 |  | 3 | [6 empty] | 国家级 |  | 国网合肥供电公司
0178a969187fb0693dde8a3e364338d2 | 批 | 计量专业 |  |  | 在一致条件下生产并提交试验（检定）的一定数量的电能表。 | [{"level":" 国网公司级 ","title":" Q/GDW 1206-2013 电能表抽样技术规范 ","publishDate":" 2013 "}] |  | 2022-11-25 16:12 | a0b42148935c476ea6f9f4c785f65334 | 2022-11-25 16:12 | a0b42148935c476ea6f9f4c785f65334 | 张琪 | 张琪 |  | 1 | 0 |  | fc8e37895c914f7ca960786985f0fc80 |  | 0 | 0 | 0 | 0 |  | 3 | [6 empty] | 国网公司级 |  | 国网合肥供电公司
01859b614351fb3dfbf01ebe88a46d51 | 虚端子 | 计量专业 |  |  | 描述IED设备的GOOSE、SV输入、输出信号连接点的总称，用以标识过程层、间隔层及其之间联系的二次回路信号，等同于传统变电站的屏端子。 | [{"level":" 其他 ","title":" DL/T 1783-2017 IEC61850工程电能计量应用模型 ","publishDate":" 2017 "}] |  | 2022-11-25 16:12 | a0b42148935c476ea6f9f4c785f65334 | 2022-11-25 16:12 | a0b42148935c476ea6f9f4c785f65334 | 张琪 | 张琪 |  | 1 | 0 |  | fc8e37895c914f7ca960786985f0fc80 |  | 0 | 0 | 0 | 0 |  | 3 | [6 empty] | 其他 |  | 国网合肥供电公司
019f3e73abec65b2a0a646c074a6556b | 时间开关 | 计量专业 |  |  | 可以在预定时间接通、切断或切换电路的装置。 | [{"level":" 国家级 ","title":" GB/T 15284-2002 多费率电能表特殊要求 ","publishDate":" 2002 "}] |  | 2022-11-25 16:12 | a0b42148935c476ea6f9f4c785f65334 | 2022-11-25 16:12 | a0b42148935c476ea6f9f4c785f65334 | 张琪 | 张琪 |  | 1 | 0 |  | fc8e37895c914f7ca960786985f0fc80 |  | 0 | 0 | 0 | 0 |  | 3 | [6 empty] | 国家级 |  | 国网合肥供电公司
01b61eab9266ec05af768a642103c930 | 窃电行为 | 通用专业 |  |  | 禁止窃电行为。窃电行为包括： （一）在供电企业的供电设施上，擅自接线用电； （二）绕越供电企业的用电计量装置用电； （三）伪造或者开启法定的或者授权的计量检定机构加封的用电计量装置封印用电； （四）故意损坏供电企业用电计量装置； （五）故意使供电企业的用电计量装置计量不准或者失效； （六）采用其他方法窃电。 | [{"level":" 国家级 ","title":" 国务院令（第196号） 电力供应与使用条例 ","publishDate":" 2019 "}] |  | 2022-11-25 16:12 | a0b42148935c476ea6f9f4c785f65334 | 2022-11-25 16:12 | a0b42148935c476ea6f9f4c785f65334 | 张琪 | 张琪 |  | 1 | 0 |  | fc8e37895c914f7ca960786985f0fc80 |  | 5 | 0 | 0 | 0 |  | 3 | [6 empty] | 国家级 | 法律法规 | 国网合肥供电公司
01cace4ddfc3852d38ec7d4e18582f9f | 允许断电时间 | 服务专业 |  |  | 电力用户的重要用电负荷所能容忍的最长断电时间。 | [{"level":" 国家级 ","title":" GB/Z 29328-2012 重要电力用户供电电源及自备应急电源配置技术规范 ","publishDate":" 2012 "}] |  | 2022-11-25 16:12 | a0b42148935c476ea6f9f4c785f65334 | 2022-11-25 16:12 | a0b42148935c476ea6f9f4c785f65334 | 张琪 | 张琪 |  | 1 | 0 |  | fc8e37895c914f7ca960786985f0fc80 |  | 0 | 0 | 0 | 0 |  | 3 | [6 empty] | 国家级 |  | 国网合肥供电公司
01d519302313801b3ea42b2125f9aa0f | 输入频率允差 | 营业专业 |  |  | 在正常运行方式，稳态输入颊率的与基准值之间的最大偏差。 | [{"level":" 国家级 ","title":" GB/T 21225-2007 逆变应急电源 ","publishDate":" 2007 "}] |  | 2022-11-25 16:12 | a0b42148935c476ea6f9f4c785f65334 | 2022-11-25 16:12 | a0b42148935c476ea6f9f4c785f65334 | 张琪 | 张琪 |  | 1 | 0 |  | fc8e37895c914f7ca960786985f0fc80 |  | 0 | 0 | 0 | 0 |  | 3 | [6 empty] | 国家级 |  | 国网合肥供电公司
01ed7c32781fc7e7ebb7d2f00c97a3ab | 中性点有效接地系统 | 计量专业 |  |  | 中性点直接接地系统或经一低值阻抗接地的系统。本系统也称为大电流接地系统。 | [{"level":" 其他 ","title":" DL/T 825-2002 电能计量装置安装接线规则 ","publishDate":" 2002 "}] |  | 2022-11-25 16:12 | a0b42148935c476ea6f9f4c785f65334 | 2022-11-25 16:12 | a0b42148935c476ea6f9f4c785f65334 | 张琪 | 张琪 |  | 1 | 0 |  | fc8e37895c914f7ca960786985f0fc80 |  | 0 | 0 | 0 | 0 |  | 3 | [6 empty] | 其他 |  | 国网合肥供电公司
01fc3df8e6945b25dfadb14a0f3c9615 | 电能表外置断路器 | 计量专业 |  |  | 安装于电能表外，与电能表配合使用，可通过电能表控制实现分、合闸的断路器。断路器的分、合闸状态通过有线信号或无线信号的方式反馈给电能表。 | [{"level":" 国网公司级 ","title":" Q/GDW 11421-2020 电能表外置断路器技术规范 ","publishDate":" 2020 "}] |  | 2022-11-25 16:12 | a0b42148935c476ea6f9f4c785f65334 | 2022-11-25 16:12 | a0b42148935c476ea6f9f4c785f65334 | 张琪 | 张琪 |  | 1 | 0 |  | fc8e37895c914f7ca960786985f0fc80 |  | 0 | 0 | 0 | 0 |  | 3 | [6 empty] | 国网公司级 |  | 国网合肥供电公司
0208973cec5529412d7bd2b74ecd71bf | 干式互感器 | 计量专业 |  |  | 一种不含液体或气体绝缘介质的互感器，包括合成薄膜绝缘互感器和树脂浇注互感器。 | [{"level":" 其他 ","title":" DL/T 727-2013 互感器运行检修导则 ","publishDate":" 2013 "}] |  | 2022-11-25 16:12 | a0b42148935c476ea6f9f4c785f65334 | 2022-11-25 16:12 | a0b42148935c476ea6f9f4c785f65334 | 张琪 | 张琪 |  | 1 | 0 |  | fc8e37895c914f7ca960786985f0fc80 |  | 0 | 0 | 0 | 0 |  | 3 | [6 empty] | 其他 |  | 国网合肥供电公司
02104a349b25095fefa3f9a7f2d8df36 | 复现性测量条件 | 计量专业 |  |  | 不同地点、不同操作者、不同测量系统，对同一或相类似被测对象重复测量的一组测量条件。 | [{"level":" 国家级 ","title":" JJF 1059.1-2012 测量不确定度评定与表示 ","publishDate":" 2012 "}] |  | 2022-11-25 16:12 | a0b42148935c476ea6f9f4c785f65334 | 2022-11-25 16:12 | a0b42148935c476ea6f9f4c785f65334 | 张琪 | 张琪 |  | 1 | 0 |  | fc8e37895c914f7ca960786985f0fc80 |  | 0 | 0 | 0 | 0 |  | 3 | [6 empty] | 国家级 |  | 国网合肥供电公司
02106a3f2c82d8ba740bf3dd0d37a645 | 信息订阅服务 | 通用专业 |  |  | 供电企业以短信、微信、网上国网（移动客户端）等方式，向客户提供电费、停电等信息订阅的服务。 | [{"level":" 国家级 ","title":" Q/GDW 10403-2021 供电服务标准 ","publishDate":" 2021 "}] |  | 2022-11-25 16:12 | a0b42148935c476ea6f9f4c785f65334 | 2022-11-25 16:12 | a0b42148935c476ea6f9f4c785f65334 | 张琪 | 张琪 |  | 1 | 0 |  | fc8e37895c914f7ca960786985f0fc80 |  | 1 | 0 | 0 | 0 |  | 3 | [6 empty] | 国家级 | 其他 | 国网合肥供电公司
024bacb5930d9f106100570570b50f52 | 多铁心电流互感器 | 计量专业 |  |  | 有一个公共的一次绕组和多个铁心，每个铁心各有其二次绕组的电流互感器。 | [{"level":" 国家级 ","title":" GB/T 2900.94-2015 电工术语互感器 ","publishDate":" 2015 "}] |  | 2022-11-25 16:12 | a0b42148935c476ea6f9f4c785f65334 | 2022-11-25 16:12 | a0b42148935c476ea6f9f4c785f65334 | 张琪 | 张琪 |  | 1 | 0 |  | fc8e37895c914f7ca960786985f0fc80 |  | 0 | 0 | 0 | 0 |  | 3 | [6 empty] | 国家级 |  | 国网合肥供电公司
024c47555b8faf00fb56c7e1128e62a3 | 可触及性的型式 | 营业专业 |  |  | 人员接触开关设备和控制设备外壳周围限定区域时，其所能提供的、与保护水平相关的特征。 | [{"level":" 国家级 ","title":" GB/T 3906-2020 3.6kV～40.5kV交流金属封闭开关设备和控制设备 ","publishDate":" 2020 "}] |  | 2022-11-25 16:12 | a0b42148935c476ea6f9f4c785f65334 | 2022-11-25 16:12 | a0b42148935c476ea6f9f4c785f65334 | 张琪 | 张琪 |  | 1 | 0 |  | fc8e37895c914f7ca960786985f0fc80 |  | 0 | 0 | 0 | 0 |  | 3 | [6 empty] | 国家级 |  | 国网合肥供电公司
0283d756f11599924a4b4854a17047ac | 剩余电流互感器 | 计量专业 |  |  | 仅用以变换剩余电流的单台电流互感器或三台电流互感器组成的电流互感器组。 | [{"level":" 国家级 ","title":" GB/T 2900.94-2015 电工术语互感器 ","publishDate":" 2015 "}] |  | 2022-11-25 16:12 | a0b42148935c476ea6f9f4c785f65334 | 2022-11-25 16:12 | a0b42148935c476ea6f9f4c785f65334 | 张琪 | 张琪 |  | 1 | 0 |  | fc8e37895c914f7ca960786985f0fc80 |  | 0 | 0 | 0 | 0 |  | 3 | [6 empty] | 国家级 |  | 国网合肥供电公司
0292b31eebce3c66d64415293d6c8771 | 时间累积 | 计量专业 |  |  | 为得到某一较长时间段上的值，对某一给定参数（在相同时间段）的顺序值进行累加。 | [{"level":" 国家级 ","title":" GB/T 20840.103-2020 互感器第103部分：互感器在电能质量测量中的应用 ","publishDate":" 2020 "}] |  | 2022-11-25 16:12 | a0b42148935c476ea6f9f4c785f65334 | 2022-11-25 16:12 | a0b42148935c476ea6f9f4c785f65334 | 张琪 | 张琪 |  | 1 | 0 |  | fc8e37895c914f7ca960786985f0fc80 |  | 0 | 0 | 0 | 0 |  | 3 | [6 empty] | 国家级 |  | 国网合肥供电公司
029c066e13976e9810a977a09a698aa7 | 需求响应期 | 市场专业 |  |  | 电力用户根据需求响应事件要求，参与调整用电负荷的时间段。 | [{"level":" 国家级 ","title":" GB/T 37016-2018 电力用户需求响应节约电力测量与验证技术要求 ","publishDate":" 2018 "}] |  | 2022-11-25 16:12 | a0b42148935c476ea6f9f4c785f65334 | 2022-11-25 16:12 | a0b42148935c476ea6f9f4c785f65334 | 张琪 | 张琪 |  | 1 | 0 |  | fc8e37895c914f7ca960786985f0fc80 |  | 1 | 0 | 0 | 0 |  | 3 | [6 empty] | 国家级 |  | 国网合肥供电公司
02be942f443c8f7558288c44f8b6d878 | 业务信息交换一般要求 | 市场专业 |  |  | 业务信息是电动汽车充换电服务平台之间进行电动汽车充换电服务操作时交换的相关信息。运营商服务平台之间进行的充换电服务。 | [{"level":" 其他 ","title":" T/CEC 102-2016 电动汽车充换电服务信息交换 ","publishDate":" 2016 "}] |  | 2022-11-25 16:12 | a0b42148935c476ea6f9f4c785f65334 | 2022-11-25 16:12 | a0b42148935c476ea6f9f4c785f65334 | 张琪 | 张琪 |  | 1 | 0 |  | fc8e37895c914f7ca960786985f0fc80 |  | 1 | 0 | 0 | 0 |  | 3 | [6 empty] | 其他 |  | 国网合肥供电公司
02e3312699374ad03fedf47a0e520ce1 | 保护模式 | 营业专业 |  |  | 电气系统电涌保护器的保护部件可连接在相对相、相对地、相对中性线、中性线对地及其组合，以及电子系统电涌保护器的保护部件连接在线与线、线与地及其组合。 | [{"level":" 国家级 ","title":" GB 50057-2010 建筑物防雷设计规范 ","publishDate":" 2010 "}] |  | 2022-11-25 16:12 | a0b42148935c476ea6f9f4c785f65334 | 2022-11-25 16:12 | a0b42148935c476ea6f9f4c785f65334 | 张琪 | 张琪 |  | 1 | 0 |  | fc8e37895c914f7ca960786985f0fc80 |  | 0 | 0 | 0 | 0 |  | 3 | [6 empty] | 国家级 |  | 国网合肥供电公司
0311f4a34e5aa5a69827e060cfb3c31b | 物体试具 | 营业专业 |  |  | 模仿固体异物检验其进入外壳的可能性的检验工具。 | [{"level":" 国家级 ","title":" GB/T 4208-2017/IEC 60529:2013 外壳防护等级（IP代码） ","publishDate":" 2017 "}] |  | 2022-11-25 16:12 | a0b42148935c476ea6f9f4c785f65334 | 2022-11-25 16:12 | a0b42148935c476ea6f9f4c785f65334 | 张琪 | 张琪 |  | 1 | 0 |  | fc8e37895c914f7ca960786985f0fc80 |  | 0 | 0 | 0 | 0 |  | 3 | [6 empty] | 国家级 |  | 国网合肥供电公司
0352500e49ccf7bf1aca283af004d8ea | 城市用电负荷 | 营业专业 |  |  | 城市内或城市规划片区内，所有用电户在某一时刻实际耗用的有功功率的总和。 | [{"level":" 国家级 ","title":" GB/T 50293-2014 城市电力规划规范 ","publishDate":" 2014 "}] |  | 2022-11-25 16:12 | a0b42148935c476ea6f9f4c785f65334 | 2022-11-25 16:12 | a0b42148935c476ea6f9f4c785f65334 | 张琪 | 张琪 |  | 1 | 0 |  | fc8e37895c914f7ca960786985f0fc80 |  | 0 | 0 | 0 | 0 |  | 3 | [6 empty] | 国家级 |  | 国网合肥供电公司
036aa19600b074cf367cc2d944a13aff | （电力）（电子）逆变 | 营业专业 |  |  | 直流到交流的变流。 | [{"level":" 国家级 ","title":" GB/T 21225-2007 逆变应急电源 ","publishDate":" 2007 "}] |  | 2022-11-25 16:12 | a0b42148935c476ea6f9f4c785f65334 | 2022-11-25 16:12 | a0b42148935c476ea6f9f4c785f65334 | 张琪 | 张琪 |  | 1 | 0 |  | fc8e37895c914f7ca960786985f0fc80 |  | 0 | 0 | 0 | 0 |  | 3 | [6 empty] | 国家级 |  | 国网合肥供电公司
039ba915e25d6526b1ecf9908648afcb | 客户 | 服务专业 |  |  | 可能或已经与供电企业建立供用电关系的组织或个人。 | [{"level":" 国网公司级 ","title":" Q/GDW 1403-2014 国家电网公司供电服务质量标准 ","publishDate":" 2014 "}] |  | 2022-11-25 16:12 | a0b42148935c476ea6f9f4c785f65334 | 2022-11-25 16:12 | a0b42148935c476ea6f9f4c785f65334 | 张琪 | 张琪 |  | 1 | 0 |  | fc8e37895c914f7ca960786985f0fc80 |  | 0 | 0 | 0 | 0 |  | 3 | [6 empty] | 国网公司级 |  | 国网合肥供电公司
03a157bd0d5aa47bf52aae81d1caae4f | 全性能检测 | 计量专业 |  |  | 在入网前，按照本部分规定的检测项目、要求和方法开展检测，以确定合并单元规定的特性并证明其与本部分要求的符合性。 | [{"level":" 国网公司级 ","title":" Q/GDW 11847.1-2018 数字化计量系统设备检测规范第1部分：互感器合并单元 ","publishDate":" 2018 "}] |  | 2022-11-25 16:12 | a0b42148935c476ea6f9f4c785f65334 | 2022-11-25 16:12 | a0b42148935c476ea6f9f4c785f65334 | 张琪 | 张琪 |  | 1 | 0 |  | fc8e37895c914f7ca960786985f0fc80 |  | 0 | 0 | 0 | 0 |  | 3 | [6 empty] | 国网公司级 |  | 国网合肥供电公司
03a5ed8cf21ceb755688794858d1402d | 寿命 | 计量专业 |  |  | 指产品失效前的工作时间。 | [{"level":" 其他 ","title":" DL/T 828-2002 单相交流感应式长寿命技术电能表使用导则 ","publishDate":" 2002 "}] |  | 2022-11-25 16:12 | a0b42148935c476ea6f9f4c785f65334 | 2022-11-25 16:12 | a0b42148935c476ea6f9f4c785f65334 | 张琪 | 张琪 |  | 1 | 0 |  | fc8e37895c914f7ca960786985f0fc80 |  | 0 | 0 | 0 | 0 |  | 3 | [6 empty] | 其他 |  | 国网合肥供电公司
03b623aeb2aaa921c2ac7ca92e41f494 | 交流有序充电桩 | 市场专业 |  |  | 具备有序充电功能的交流充电桩。 | [{"level":" 国网公司级 ","title":" NB /T33002-2018 电动汽车交流充电桩技术条件 ","publishDate":" 2018 "}] |  | 2022-11-25 16:12 | a0b42148935c476ea6f9f4c785f65334 | 2022-11-25 16:12 | a0b42148935c476ea6f9f4c785f65334 | 张琪 | 张琪 |  | 1 | 0 |  | fc8e37895c914f7ca960786985f0fc80 |  | 0 | 0 | 0 | 0 |  | 3 | [6 empty] | 国网公司级 | 电动汽车 | 国网合肥供电公司
03cffe60318d10ee6062c78caf4414e9 | 需求响应资源 | 市场专业 |  |  | <p>按照需求响应事件要求调节运行状态的需求侧负荷、分布式电源、储能设备等。</p> | [{"level":" 国网公司级 ","title":"Q/GDW 11853.2-2018 电力需求响应系统 第2部分：系统功能规范","publishDate":" 2018 ","docId":"4f4af490b5b4348375f88d0d3638cb6e","docSrc":"/oss-ksoom-omo/2023/202301/20230105/7e0424ac-8c89-4bb3-96b7-ec91e21cb350.pdf"}] |  | 2022-11-25 16:12 | a0b42148935c476ea6f9f4c785f65334 | 2023-03-15 09:33 | 8a2f12911618d6f9d53c44cb2d43d861 | 张琪 | zhangqi |  | 1 | 0 |  | fc8e37895c914f7ca960786985f0fc80 |  | 0 | 0 | 0 | 0 |  | 3 | [6 empty] | 国网公司级 |  | 国网合肥供电公司
03e97b6bc0454b984cc663f40ccf3acd | 程序特征码 | 计量专业 |  |  | 通过轻量级私有密码算法计算出的高速载波通信单元内部程序的特征码。 | [{"level":" 国网公司级 ","title":" Q/GDW 11612.2-2018 低压电力线高速载波通信互联互通技术规范第2部分：技术要求 ","publishDate":" 2018 "}] |  | 2022-11-25 16:12 | a0b42148935c476ea6f9f4c785f65334 | 2022-11-25 16:12 | a0b42148935c476ea6f9f4c785f65334 | 张琪 | 张琪 |  | 1 | 0 |  | fc8e37895c914f7ca960786985f0fc80 |  | 0 | 0 | 0 | 0 |  | 3 | [6 empty] | 国网公司级 |  | 国网合肥供电公司
03f56b1a3ef190c9f1a16e1e7aa27f07 | 数据合并 | 计量专业 |  |  | 用以对来自二次转换器的电流、电压数据进行时间相关处理，并按照规定的协议组帧。 | [{"level":" 国网公司级 ","title":" Q/GDW 11846-2018 数字化计量系统一般技术要求 ","publishDate":" 2018 "}] |  | 2022-11-25 16:12 | a0b42148935c476ea6f9f4c785f65334 | 2022-11-25 16:12 | a0b42148935c476ea6f9f4c785f65334 | 张琪 | 张琪 |  | 1 | 0 |  | fc8e37895c914f7ca960786985f0fc80 |  | 0 | 0 | 0 | 0 |  | 3 | [6 empty] | 国网公司级 |  | 国网合肥供电公司
0405800157bbff9539cb07fe0134f817 | 逆调压方式 | 营业专业 |  |  | 逆调压方式就是负荷大时电网电压向高调，负荷小时电网电压向低调，以补偿电网的电压损失。 | [{"level":" 国家级 ","title":" GB50052-2009 供配电系统设计规范 ","publishDate":" 2009 "}] |  | 2022-11-25 16:12 | a0b42148935c476ea6f9f4c785f65334 | 2022-11-25 16:12 | a0b42148935c476ea6f9f4c785f65334 | 张琪 | 张琪 |  | 1 | 0 |  | fc8e37895c914f7ca960786985f0fc80 |  | 0 | 0 | 0 | 0 |  | 3 | [6 empty] | 国家级 |  | 国网合肥供电公司
0416804f23d1c8e68bb49f6f234d471f | 不可触及隔室 | 营业专业 |  |  | 不可以打开的高压隔室。 | [{"level":" 国家级 ","title":" GB/T 3906-2020 3.6kV～40.5kV交流金属封闭开关设备和控制设备 ","publishDate":" 2020 "}] |  | 2022-11-25 16:12 | a0b42148935c476ea6f9f4c785f65334 | 2022-11-25 16:12 | a0b42148935c476ea6f9f4c785f65334 | 张琪 | 张琪 |  | 1 | 0 |  | fc8e37895c914f7ca960786985f0fc80 |  | 0 | 0 | 0 | 0 |  | 3 | [6 empty] | 国家级 |  | 国网合肥供电公司
04195df5c742f4d8602eb5b8688e90f3 | 电能示值 | 计量专业 |  |  | 电能表计度器电能示值的简称。 | [{"level":" 国网公司级 ","title":" Q/GDW 376.1-2009 电力用户用电信息采集系统通信协议第一部分：主站与采集终端通信协议 ","publishDate":" 2009 "}] |  | 2022-11-25 16:12 | a0b42148935c476ea6f9f4c785f65334 | 2022-11-25 16:12 | a0b42148935c476ea6f9f4c785f65334 | 张琪 | 张琪 |  | 1 | 0 |  | fc8e37895c914f7ca960786985f0fc80 |  | 0 | 0 | 0 | 0 |  | 3 | [6 empty] | 国网公司级 |  | 国网合肥供电公司
0453be7c5505eb9eaadd8c55df4f59a9 | 短时耐受电流 | 营业专业 |  |  | <p>在规定的使用和性能条件下，电路或在闭合位置上的开关电器在指定的短时间内所能承载的电流。</p> | [{"level":" 国家级 ","title":"GB∕T 34130.1-2017 电源母线系统 第1部分：通用要求","publishDate":" 2017 ","docId":"a230608b9c3269be4c81d731658e4303","docSrc":"/oss-ksoom-omo/2022/202211/20221111/a93fd209-87c2-4701-9553-78d39ff0f7e2.pdf"}] |  | 2022-11-25 16:12 | a0b42148935c476ea6f9f4c785f65334 | 2023-03-16 11:23 | 8a2f12911618d6f9d53c44cb2d43d861 | 张琪 | zhangqi |  | 1 | 0 |  | fc8e37895c914f7ca960786985f0fc80 |  | 0 | 0 | 0 | 0 |  | 3 | [6 empty] | 国家级 |  | 国网合肥供电公司
047834f024b74417b09560d03a2701de | 电网建设投诉 | 服务专业 |  |  | 电网建设投诉指供电企业在电网建设(含施工行为)过程中存在农网改造违规收费、电力施工不规范等问题引发的客户投诉，主要包括供电设施、电力施工人员服务行为等方面。 | [{"level":" 国网公司级 ","title":" 国家电网有限公司95598客户服务业务管理办法(国家电网企管〔2022〕48号) ","publishDate":" 2022 "}] |  | 2022-11-25 16:12 | a0b42148935c476ea6f9f4c785f65334 | 2022-11-25 16:12 | a0b42148935c476ea6f9f4c785f65334 | 张琪 | 张琪 |  | 1 | 0 |  | fc8e37895c914f7ca960786985f0fc80 |  | 0 | 0 | 0 | 0 |  | 3 | [6 empty] | 国网公司级 | 监管渠道 | 国网合肥供电公司
04900f6d11e125bac4a4bf7d7e41c541 | 服务人员基本道德要求 | 通用专业 |  |  | • 严格遵守国家法律、法规，诚实守信、恪守承诺。爱岗敬业，乐于奉献，廉洁自律，秉公办事。 • 真心实意为客户着想，尽量满足客户的合理用电诉求。对客户的咨询等诉求不推诿，不拒绝，不搪塞，及时、耐心、准确地给予解答。用心为客户服务，主动提供更省心、更省时、更省钱的解决方案。 • 遵守国家的保密原则，尊重客户的保密要求，不擅自变更客户用电信息，不对外泄露客户个人信息及商业秘密。 | [{"level":" 国家级 ","title":" Q/GDW 10403-2021 供电服务标准 ","publishDate":" 2021 "}] |  | 2022-11-25 16:12 | a0b42148935c476ea6f9f4c785f65334 | 2022-11-25 16:12 | a0b42148935c476ea6f9f4c785f65334 | 张琪 | 张琪 |  | 1 | 0 |  | fc8e37895c914f7ca960786985f0fc80 |  | 0 | 0 | 0 | 0 |  | 3 | [6 empty] | 国家级 | 其他 | 国网合肥供电公司
04a43d10b620423906540071ed275606 | 结构系数 | 计量专业 |  |  | 表明电流互感器在准确限值条件下直接法试验与间接法试验测量结果的可能差异的系数。 | [{"level":" 国家级 ","title":" GB/T 2900.94-2015 电工术语互感器 ","publishDate":" 2015 "}] |  | 2022-11-25 16:12 | a0b42148935c476ea6f9f4c785f65334 | 2022-11-25 16:12 | a0b42148935c476ea6f9f4c785f65334 | 张琪 | 张琪 |  | 1 | 0 |  | fc8e37895c914f7ca960786985f0fc80 |  | 0 | 0 | 0 | 0 |  | 3 | [6 empty] | 国家级 |  | 国网合肥供电公司
04b03e6c21259448f9a50263b68f7c0e | 建筑设备管理系统 | 营业专业 |  |  | 对建筑设备监控系统和公共安全系统等实施综合管理的系统。 | [{"level":" 国家级 ","title":" GB 50314-2015 智能建筑设计标准 ","publishDate":" 2015 "}] |  | 2022-11-25 16:12 | a0b42148935c476ea6f9f4c785f65334 | 2022-11-25 16:12 | a0b42148935c476ea6f9f4c785f65334 | 张琪 | 张琪 |  | 1 | 0 |  | fc8e37895c914f7ca960786985f0fc80 |  | 0 | 0 | 0 | 0 |  | 3 | [6 empty] | 国家级 |  | 国网合肥供电公司
04c248a3e41c834aea169e2bd85cfe99 | 中性点绝缘系统 | 计量专业 |  |  | 中性点不接地的系统、中性点经保护或测量用的高阻抗接地的系统。 | [{"level":" 国网公司级 ","title":" Q/GDW 347-2009 电能计量装置通用设计 ","publishDate":" 2009 "}] |  | 2022-11-25 16:12 | a0b42148935c476ea6f9f4c785f65334 | 2022-11-25 16:12 | a0b42148935c476ea6f9f4c785f65334 | 张琪 | 张琪 |  | 1 | 0 |  | fc8e37895c914f7ca960786985f0fc80 |  | 0 | 0 | 0 | 0 |  | 3 | [6 empty] | 国网公司级 |  | 国网合肥供电公司
04f0c7b3a6a243dcb5da92ae260379db | 一级负荷中特别重要的负荷 | 营业专业 |  |  | <p>中断供电将发生中毒、爆炸和火灾等情况的负荷，以及特别重要场所的不允许中断供电的负荷。</p> | [{"level":" 国家级 ","title":"GB 50052-2009 供配电系统设计规范","publishDate":" 2009 ","docId":"cc60bbeb21ec842bd1d77a544858e7d8","docSrc":"/oss-ksoom-omo/2022/202211/20221111/315547af-2f42-4e6e-a86b-7b01cab5d609.pdf"}] |  | 2022-11-25 16:12 | a0b42148935c476ea6f9f4c785f65334 | 2023-03-14 17:54 | 8a2f12911618d6f9d53c44cb2d43d861 | 张琪 | zhangqi |  | 1 | 0 |  | fc8e37895c914f7ca960786985f0fc80 |  | 0 | 0 | 0 | 0 |  | 3 | [6 empty] | 国家级 | 业务管理 | 国网合肥供电公司
04fbf5ee4f06b507b506bdf8572a8162 | 密码算法 | 计量专业 |  |  | 描述密码处理过程的一组运算规则或规程。 | [{"level":" 国网公司级 ","title":" Q/GDW 365-2009 智能电能表信息交换安全认证技术规范 ","publishDate":" 2009 "}] |  | 2022-11-25 16:12 | a0b42148935c476ea6f9f4c785f65334 | 2022-11-25 16:12 | a0b42148935c476ea6f9f4c785f65334 | 张琪 | 张琪 |  | 1 | 0 |  | fc8e37895c914f7ca960786985f0fc80 |  | 0 | 0 | 0 | 0 |  | 3 | [6 empty] | 国网公司级 |  | 国网合肥供电公司
050dcc31dc91fb8a6b634d0382dd6e7f | 表观功率 | 营业专业 |  |  | 在一个端口上的电压与电流方均根之积。 | [{"level":" 国家级 ","title":" GB/T 21225-2007 逆变应急电源 ","publishDate":" 2007 "}] |  | 2022-11-25 16:12 | a0b42148935c476ea6f9f4c785f65334 | 2022-11-25 16:12 | a0b42148935c476ea6f9f4c785f65334 | 张琪 | 张琪 |  | 1 | 0 |  | fc8e37895c914f7ca960786985f0fc80 |  | 0 | 0 | 0 | 0 |  | 3 | [6 empty] | 国家级 |  | 国网合肥供电公司
052b85b8324541ee3ca2a382b5a17dd4 | 配送入库 | 计量专业 |  |  | 计量器具从上级库房通过业务流程配送到周转柜的操作。 | [{"level":" 国网公司级 ","title":" Q/GDW 11280-2014 计量周转柜技术规范 ","publishDate":" 2014 "}] |  | 2022-11-25 16:12 | a0b42148935c476ea6f9f4c785f65334 | 2022-11-25 16:12 | a0b42148935c476ea6f9f4c785f65334 | 张琪 | 张琪 |  | 1 | 0 |  | fc8e37895c914f7ca960786985f0fc80 |  | 0 | 0 | 0 | 0 |  | 3 | [6 empty] | 国网公司级 |  | 国网合肥供电公司
05314109a5cd09a05a2063cdbf30fad2 | IT系统 | 营业专业 |  |  | 电力系统与大地间不直接连接，电气装置的外露可导电部分通过保护接地线与接地极连接。 | [{"level":" 国家级 ","title":" GB50052-2009 供配电系统设计规范 ","publishDate":" 2009 "}] |  | 2022-11-25 16:12 | a0b42148935c476ea6f9f4c785f65334 | 2022-11-25 16:12 | a0b42148935c476ea6f9f4c785f65334 | 张琪 | 张琪 |  | 1 | 0 |  | fc8e37895c914f7ca960786985f0fc80 |  | 0 | 0 | 0 | 0 |  | 3 | [6 empty] | 国家级 |  | 国网合肥供电公司
054c7be53934932933856bd350f739c9 | 1.2/50冲击电压 | 营业专业 |  |  | 实际波头时间为1.2us、半值时间为50us的冲击电压，实际波头时间定义为1.67×(t90-t30)，（t90-t30)为波头电压上升到幅值30%和90%点时的时间间隔，半值时间定义为实际原点与波尾幅值50%的点之间的时间。实际原点为波头上述90%与30%点连接直线延长与U=0线的交点。 | [{"level":" 其他 ","title":" DL/T 5408-2009 发电厂、变电站电子信息系统220/380V电源电涌保护配置、安装及验收规程 ","publishDate":" 2009 "}] |  | 2022-11-25 16:12 | a0b42148935c476ea6f9f4c785f65334 | 2022-11-25 16:12 | a0b42148935c476ea6f9f4c785f65334 | 张琪 | 张琪 |  | 1 | 0 |  | fc8e37895c914f7ca960786985f0fc80 |  | 0 | 0 | 0 | 0 |  | 3 | [6 empty] | 其他 |  | 国网合肥供电公司
054d2d1287fcea99d2470a42b3b9e0cc | 测量复现性 | 计量专业 |  |  | 在复现性测量条件下的测量精密度。 | [{"level":" 国家级 ","title":" JJF 1059.1-2012 测量不确定度评定与表示 ","publishDate":" 2012 "}] |  | 2022-11-25 16:12 | a0b42148935c476ea6f9f4c785f65334 | 2022-11-25 16:12 | a0b42148935c476ea6f9f4c785f65334 | 张琪 | 张琪 |  | 1 | 0 |  | fc8e37895c914f7ca960786985f0fc80 |  | 0 | 0 | 0 | 0 |  | 3 | [6 empty] | 国家级 |  | 国网合肥供电公司
05512f4023c34609017d6c2ee3777fa5 | 电能计量监测装置 | 计量专业 |  |  | 用于实时监测电压/电流测量误差和报文传输质量的设备，通过采集电能量数据、状态量数据、采样值数据，完成计量系统运行状态分析。 | [{"level":" 国网公司级 ","title":" Q/GDW 12005-2019 数字化计量系统通用技术导则 ","publishDate":" 2019 "}] |  | 2022-11-25 16:12 | a0b42148935c476ea6f9f4c785f65334 | 2022-11-25 16:12 | a0b42148935c476ea6f9f4c785f65334 | 张琪 | 张琪 |  | 1 | 0 |  | fc8e37895c914f7ca960786985f0fc80 |  | 0 | 0 | 0 | 0 |  | 3 | [6 empty] | 国网公司级 |  | 国网合肥供电公司
055311b894b9868307ae56b04df871bb | 短路（接通和分断）能力 | 营业专业 |  |  | 在规定条件下，用RCCB来接通，承载其断开时间和分断的用有效值表示的预期电流的交流分量。 | [{"level":" 国家级 ","title":" GB 16916.1-2014 家用和类似用途的不带过电流保护的剩余电流动作断路器（RCCB）第1部分：一般规则 ","publishDate":" 2014 "}] |  | 2022-11-25 16:12 | a0b42148935c476ea6f9f4c785f65334 | 2022-11-25 16:12 | a0b42148935c476ea6f9f4c785f65334 | 张琪 | 张琪 |  | 1 | 0 |  | fc8e37895c914f7ca960786985f0fc80 |  | 0 | 0 | 0 | 0 |  | 3 | [6 empty] | 国家级 |  | 国网合肥供电公司
0577d967a14da4de1d1ecc1bdede95b4 | 燃烧体 | 营业专业 |  |  | 用燃烧材料做成的建筑构件。 | [{"level":" 国家级 ","title":" GB 50045-95-2005 高层民用建筑设计防火规范2005年版 ","publishDate":" 2005 "}] |  | 2022-11-25 16:12 | a0b42148935c476ea6f9f4c785f65334 | 2022-11-25 16:12 | a0b42148935c476ea6f9f4c785f65334 | 张琪 | 张琪 |  | 1 | 0 |  | fc8e37895c914f7ca960786985f0fc80 |  | 0 | 0 | 0 | 0 |  | 3 | [6 empty] | 国家级 |  | 国网合肥供电公司
058d90f3a49c95e3a9c37c591119a060 | 变压器经济运行 | 市场专业 |  |  | 在确保安全可靠运行及满足供电量需求的基础上，通过对变压器进行合理配置，对变压器运行方式讲行优化选举，对变压器负载实施经济调整，从而最大限度地降低变压器的电能损耗。 | [{"level":" 国家级 ","title":" GB/T 13462-2008 电力变压器经济运行 ","publishDate":" 2008 "}] |  | 2022-11-25 16:12 | a0b42148935c476ea6f9f4c785f65334 | 2022-11-25 16:12 | a0b42148935c476ea6f9f4c785f65334 | 张琪 | 张琪 |  | 1 | 0 |  | fc8e37895c914f7ca960786985f0fc80 |  | 2 | 0 | 0 | 0 |  | 3 | [6 empty] | 国家级 |  | 国网合肥供电公司
05a1be2daf2dfbf721fdd4e401819190 | 公共机构 | 市场专业 |  |  | 全部或者部分使用财政性资金的国家机关、事业单位和团体组织。 | [{"level":" 国家级 ","title":" DB34_T 3774-2020 安徽省公共机构综合能耗定额及计算方法 ","publishDate":" 2020 "}] |  | 2022-11-25 16:12 | a0b42148935c476ea6f9f4c785f65334 | 2022-11-25 16:12 | a0b42148935c476ea6f9f4c785f65334 | 张琪 | 张琪 |  | 1 | 0 |  | fc8e37895c914f7ca960786985f0fc80 |  | 0 | 0 | 0 | 0 |  | 3 | [6 empty] | 国家级 | 能效服务 | 国网合肥供电公司
05cc46b881a25e4775ebcc3673d30e0b | 绝缘电阻 | 服务专业 |  |  | 在绝缘结构的两个电极之间施加的直流电压值与流经该对电极的泄流电流值之比。常用兆欧表直接测得绝缘电阻值。本规程中，若无说明，均指加压1min时的测得值。 | [{"level":" 其他 ","title":" DL/T 596-2005 电力设备预防性试验规程 ","publishDate":" 2005 "}] |  | 2022-11-25 16:12 | a0b42148935c476ea6f9f4c785f65334 | 2022-11-25 16:12 | a0b42148935c476ea6f9f4c785f65334 | 张琪 | 张琪 |  | 1 | 0 |  | fc8e37895c914f7ca960786985f0fc80 |  | 0 | 0 | 0 | 0 |  | 3 | [6 empty] | 其他 |  | 国网合肥供电公司
05e4a7b67d1af2590003680882ccd69b | 电压不平衡 | 计量专业 |  |  | 当三相电压中的任一相大于电能表的临界电压，电压不平衡率大于设定的电压不平衡率限值，且持续时间大于设定的电压不平衡率判定延时时间，此种工况为电压不平衡。 | [{"level":" 其他 ","title":" DL/T 1490-2015 智能电能表功能规范 ","publishDate":" 2015 "}] |  | 2022-11-25 16:12 | a0b42148935c476ea6f9f4c785f65334 | 2022-11-25 16:12 | a0b42148935c476ea6f9f4c785f65334 | 张琪 | 张琪 |  | 1 | 0 |  | fc8e37895c914f7ca960786985f0fc80 |  | 0 | 0 | 0 | 0 |  | 3 | [6 empty] | 其他 |  | 国网合肥供电公司
06023c1a2070eace1a3052f5d3717550 | 就地模块 | 计量专业 |  |  | 实现智能变电站一次主设备信息（模拟量、开关量）采集的数字量转换和传输的设备，安装在一次设备机构箱或汇控柜。 | [{"level":" 国网公司级 ","title":" Q/GDW 12005-2019 数字化计量系统通用技术导则 ","publishDate":" 2019 "}] |  | 2022-11-25 16:12 | a0b42148935c476ea6f9f4c785f65334 | 2022-11-25 16:12 | a0b42148935c476ea6f9f4c785f65334 | 张琪 | 张琪 |  | 1 | 0 |  | fc8e37895c914f7ca960786985f0fc80 |  | 0 | 0 | 0 | 0 |  | 3 | [6 empty] | 国网公司级 |  | 国网合肥供电公司
060ec099a9ac7e7154bf00e4a96a9a37 | 一级重要电力客户 | 营业专业 |  |  | 一级重要电力客户，是指中断供电将可能产生 下列后果之一的电力客户： （1）直接引发人身伤亡的； （2）造成严重环境污染的； （3）发生中毒、爆炸或火灾的； （4）造成重大政治影响的； （5）造成重大经济损失的； （6）造成较大范围社会公共秩序严重混乱的。 | [{"level":" 国网公司级 ","title":" 国家电网公司业扩报装管理规则（国家电网企管〔2017〕841号） ","publishDate":" 2017 "}] |  | 2022-11-25 16:12 | a0b42148935c476ea6f9f4c785f65334 | 2022-11-25 16:12 | a0b42148935c476ea6f9f4c785f65334 | 张琪 | 张琪 |  | 1 | 0 |  | fc8e37895c914f7ca960786985f0fc80 |  | 0 | 0 | 0 | 0 |  | 3 | [6 empty] | 国网公司级 | 业务管理 | 国网合肥供电公司
061383237ef458ea4b4f8dedaaf5b3c4 | 智能化仓储系统（简称仓储系统） | 计量专业 |  |  | 一种基于自动仓储技术和现代化物流系统的智能化仓储设施，用以实现计量器具仓储过程自动装（拆）箱、自动搬运、自动盘点、自动出入库和自动定位等智能化管理。 | [{"level":" 国网公司级 ","title":" Q/GDW 1573-2014 计量用低压电流互感器自动化检定系统技术规范 ","publishDate":" 2014 "}] |  | 2022-11-25 16:12 | a0b42148935c476ea6f9f4c785f65334 | 2022-11-25 16:12 | a0b42148935c476ea6f9f4c785f65334 | 张琪 | 张琪 |  | 1 | 0 |  | fc8e37895c914f7ca960786985f0fc80 |  | 0 | 0 | 0 | 0 |  | 3 | [6 empty] | 国网公司级 |  | 国网合肥供电公司
0618293965f98ee7b6e74e72022f8882 | 逻辑地址 | 通用专业 |  |  | 服务器模型中逻辑设备的地址。 | [{"level":" 国网公司级 ","title":" Q/GDW 11778-2017 面向对象的用电信息数据交换协议 ","publishDate":" 2017 "}] |  | 2022-11-25 16:12 | a0b42148935c476ea6f9f4c785f65334 | 2022-11-25 16:12 | a0b42148935c476ea6f9f4c785f65334 | 张琪 | 张琪 |  | 1 | 0 |  | fc8e37895c914f7ca960786985f0fc80 |  | 0 | 0 | 0 | 0 |  | 3 | [6 empty] | 国网公司级 |  | 国网合肥供电公司
061c8b6d86ab9fd00ba705f5d091b02c | 接地线 | 营业专业 |  |  | 从引下线断接卡或换线处至接地体的连接导体；或从接地端子、等电位连接带至接地体的连接导体。 | [{"level":" 国家级 ","title":" GB 50057-2010 建筑物防雷设计规范 ","publishDate":" 2010 "}] |  | 2022-11-25 16:12 | a0b42148935c476ea6f9f4c785f65334 | 2022-11-25 16:12 | a0b42148935c476ea6f9f4c785f65334 | 张琪 | 张琪 |  | 1 | 0 |  | fc8e37895c914f7ca960786985f0fc80 |  | 0 | 0 | 0 | 0 |  | 3 | [6 empty] | 国家级 |  | 国网合肥供电公司
062c69550647525b4529bf735709df25 | 雷闪 | 营业专业 |  |  | 由一次或多次雷击形成的大气放电。 | [{"level":" 国家级 ","title":" GB/T 13870.4-2017/IEC/TR 60479-4:2011 电流对人和家畜的效应第4部分：雷击效应 ","publishDate":" 2017 "}] |  | 2022-11-25 16:12 | a0b42148935c476ea6f9f4c785f65334 | 2022-11-25 16:12 | a0b42148935c476ea6f9f4c785f65334 | 张琪 | 张琪 |  | 1 | 0 |  | fc8e37895c914f7ca960786985f0fc80 |  | 0 | 0 | 0 | 0 |  | 3 | [6 empty] | 国家级 |  | 国网合肥供电公司
064203711992ff4a4960a70e238862e4 | 供电质量投诉 | 服务专业 |  |  | 供电质量投诉指供电企业向客户输送的电能长期存在频繁停电、电压偏差、电压不平衡、电压波动或闪变等供电质量问题，影响客户正常生产生活秩序引发的客户投诉，主要包括电压质量、供电可靠性等方面。 | [{"level":" 国网公司级 ","title":" 国家电网有限公司95598客户服务业务管理办法(国家电网企管〔2022〕48号) ","publishDate":" 2022 "}] |  | 2022-11-25 16:12 | a0b42148935c476ea6f9f4c785f65334 | 2022-11-25 16:12 | a0b42148935c476ea6f9f4c785f65334 | 张琪 | 张琪 |  | 1 | 0 |  | fc8e37895c914f7ca960786985f0fc80 |  | 0 | 0 | 0 | 0 |  | 3 | [6 empty] | 国网公司级 | 监管渠道 | 国网合肥供电公司
06426a0e01e784975eb147d8540055ce | 林木培育和种植用电 | 营业专业 |  |  | 是指林木育种和育苗、造林和更新、森林经营和管护等活动用电。其中，森林经营和管护用电是指在林木生长的不同时期进行的促进林木生长发育的活动用电 | [{"level":" 其他 ","title":" 安徽省物价局关于印发安徽省销售电价说明的通知（皖价商〔2014〕149号） ","publishDate":" 2014 "}] |  | 2022-11-25 16:12 | a0b42148935c476ea6f9f4c785f65334 | 2022-11-25 16:12 | a0b42148935c476ea6f9f4c785f65334 | 张琪 | 张琪 |  | 1 | 0 |  | fc8e37895c914f7ca960786985f0fc80 |  | 0 | 0 | 0 | 0 |  | 3 | [6 empty] | 其他 | 电价管理 | 国网合肥供电公司
065069651613354657af6dfc75b21e55 | 短时 | 服务专业 |  |  | 用于量化短时间变化持续时间的修饰词，指时间范围为3s~1min。 | [{"level":" 国家级 ","title":" GB/T 15543-2008 电能质量三相电压不平衡 ","publishDate":" 2008 "}] |  | 2022-11-25 16:12 | a0b42148935c476ea6f9f4c785f65334 | 2022-11-25 16:12 | a0b42148935c476ea6f9f4c785f65334 | 张琪 | 张琪 |  | 1 | 0 |  | fc8e37895c914f7ca960786985f0fc80 |  | 0 | 0 | 0 | 0 |  | 3 | [6 empty] | 国家级 |  | 国网合肥供电公司
065b7d1d9297295df24d8774553efbd2 | 需求响应补偿电价 | 营业专业 |  |  | 在电力供应不足或可再生能源消纳困难的情况下，为实现电力资源优化配置，缓解电力供需矛盾，促进可再生能源消纳，对自愿参与需求响应主动减少（增加）用电负荷的电力用户，省电力公司按规定的需求响应补偿电价标准对用户进行价格补偿 | [{"level":" 其他 ","title":" 安徽省发展改革委安徽省能源局关于工商业用户试行季节性尖峰电价和需求响应补偿电价的通知（皖发改价格〔2021〕519号） ","publishDate":" 2021 "}] |  | 2022-11-25 16:12 | a0b42148935c476ea6f9f4c785f65334 | 2022-11-25 16:12 | a0b42148935c476ea6f9f4c785f65334 | 张琪 | 张琪 |  | 1 | 0 |  | fc8e37895c914f7ca960786985f0fc80 |  | 0 | 0 | 0 | 0 |  | 3 | [6 empty] | 其他 | 电价管理 | 国网合肥供电公司
066a5f58fdb4cff795ef8720236c7b64 | 尖（时段）电量 | 计量专业 |  |  | 在尖时段内，（用户）消耗的电能。 | [{"level":" 国家级 ","title":" GB/T 15284-2002 多费率电能表特殊要求 ","publishDate":" 2002 "}] |  | 2022-11-25 16:12 | a0b42148935c476ea6f9f4c785f65334 | 2022-11-25 16:12 | a0b42148935c476ea6f9f4c785f65334 | 张琪 | 张琪 |  | 1 | 0 |  | fc8e37895c914f7ca960786985f0fc80 |  | 0 | 0 | 0 | 0 |  | 3 | [6 empty] | 国家级 |  | 国网合肥供电公司
068ac8979ec5c5982153a332e8816adc | CPU卡 | 计量专业 |  |  | 配置有存储器和逻辑控制电路及微处理（MCU）电路，能多次重复使用的接触式IC卡。 | [{"level":" 国网公司级 ","title":" Q/GDW 365-2009 智能电能表信息交换安全认证技术规范 ","publishDate":" 2009 "}] |  | 2022-11-25 16:12 | a0b42148935c476ea6f9f4c785f65334 | 2022-11-25 16:12 | a0b42148935c476ea6f9f4c785f65334 | 张琪 | 张琪 |  | 1 | 0 |  | fc8e37895c914f7ca960786985f0fc80 |  | 0 | 0 | 0 | 0 |  | 3 | [6 empty] | 国网公司级 |  | 国网合肥供电公司
06a39bc113222da066a6aa9814c0f077 | 高压电能计量设备检验装置 | 计量专业 |  |  | 由源、标准装置以及误差计算系统组成的集合。 | [{"level":" 国家级 ","title":" GB/T 37968-2019 高压电能计量设备检验装置 ","publishDate":" 2019 "}] |  | 2022-11-25 16:12 | a0b42148935c476ea6f9f4c785f65334 | 2022-11-25 16:12 | a0b42148935c476ea6f9f4c785f65334 | 张琪 | 张琪 |  | 1 | 0 |  | fc8e37895c914f7ca960786985f0fc80 |  | 0 | 0 | 0 | 0 |  | 3 | [6 empty] | 国家级 |  | 国网合肥供电公司
06cf91e0fba1dea3868850686b5b6d02 | 1.2/50μs冲击电压 | 营业专业 |  |  | 规定的波头时间T1为1.2μs、半值时间T2为50us的冲击电压。 | [{"level":" 国家级 ","title":" GB 50057-2010 建筑物防雷设计规范 ","publishDate":" 2010 "}] |  | 2022-11-25 16:12 | a0b42148935c476ea6f9f4c785f65334 | 2022-11-25 16:12 | a0b42148935c476ea6f9f4c785f65334 | 张琪 | 张琪 |  | 1 | 0 |  | fc8e37895c914f7ca960786985f0fc80 |  | 0 | 0 | 0 | 0 |  | 3 | [6 empty] | 国家级 |  | 国网合肥供电公司
06e6c98cf469b50080223416e7e2a125 | 从站 | 计量专业 |  |  | 对主站的要求做出应答的设备。本标中指互感器校验仪。 | [{"level":" 国网公司级 ","title":" Q/GDW 1897-2013 互感器校验仪通信协议 ","publishDate":" 2013 "}] |  | 2022-11-25 16:12 | a0b42148935c476ea6f9f4c785f65334 | 2022-11-25 16:12 | a0b42148935c476ea6f9f4c785f65334 | 张琪 | 张琪 |  | 1 | 0 |  | fc8e37895c914f7ca960786985f0fc80 |  | 0 | 0 | 0 | 0 |  | 3 | [6 empty] | 国网公司级 |  | 国网合肥供电公司
070a894581acb8b3749a513642929c29 | 线段 | 计量专业 |  |  | 互感器某些绕组的构成部分，线段装有端子并相互绝缘。 | [{"level":" 国家级 ","title":" GB/T 2900.94-2015 电工术语互感器 ","publishDate":" 2015 "}] |  | 2022-11-25 16:12 | a0b42148935c476ea6f9f4c785f65334 | 2022-11-25 16:12 | a0b42148935c476ea6f9f4c785f65334 | 张琪 | 张琪 |  | 1 | 0 |  | fc8e37895c914f7ca960786985f0fc80 |  | 0 | 0 | 0 | 0 |  | 3 | [6 empty] | 国家级 |  | 国网合肥供电公司
07380f51eed0a7d709c33e973bf83cb3 | 畜牧业用电 | 营业专业 |  |  | 是指为了获得各种畜禽产品而从事的动物饲养活动用电，包括养殖场照明、孵化、饲料生产(非经营性)、畜舍清理等生产性用电，不包括畜禽产品加工、经营性饲料生产以及办公、宿舍等其它用电。不包括专门供体育活动和休闲等活动相关的禽畜饲养用电 | [{"level":" 其他 ","title":" 安徽省物价局关于印发安徽省销售电价说明的通知（皖价商〔2014〕149号） ","publishDate":" 2014 "}] |  | 2022-11-25 16:12 | a0b42148935c476ea6f9f4c785f65334 | 2022-11-25 16:12 | a0b42148935c476ea6f9f4c785f65334 | 张琪 | 张琪 |  | 1 | 0 |  | fc8e37895c914f7ca960786985f0fc80 |  | 0 | 0 | 0 | 0 |  | 3 | [6 empty] | 其他 | 电价管理 | 国网合肥供电公司
0746c365bdb7d553badbe028f72a6147 | 相间影响 | 计量专业 |  |  | 对三相供电的单相仪表，由于采用单相供电方式，而相对于三相供电方式引起的电能计量误差的改变。 | [{"level":" 其他 ","title":" JB/T 10451-2004 多用户静止式交流有功电能表特殊要求 ","publishDate":" 2004 "}] |  | 2022-11-25 16:12 | a0b42148935c476ea6f9f4c785f65334 | 2022-11-25 16:12 | a0b42148935c476ea6f9f4c785f65334 | 张琪 | 张琪 |  | 1 | 0 |  | fc8e37895c914f7ca960786985f0fc80 |  | 0 | 0 | 0 | 0 |  | 3 | [6 empty] | 其他 |  | 国网合肥供电公司
075a1d1e906d0c82abf081813f85596b | 自动分、合闸 | 计量专业 |  |  | 通过主站或其它系统发出控制信号对断路器进行分、合闸操作的一种自动控制方式。 | [{"level":" 国网公司级 ","title":" Q/GDW 11421-2015 电能表外置断路器技术规范 ","publishDate":" 2015 "}] |  | 2022-11-25 16:12 | a0b42148935c476ea6f9f4c785f65334 | 2022-11-25 16:12 | a0b42148935c476ea6f9f4c785f65334 | 张琪 | 张琪 |  | 1 | 0 |  | fc8e37895c914f7ca960786985f0fc80 |  | 0 | 0 | 0 | 0 |  | 3 | [6 empty] | 国网公司级 |  | 国网合肥供电公司
078da6c4d3ce2d52b25e121c93d45158 | 建筑工地用低压成套开关设备和控制设备（ACS） | 营业专业 |  |  | 为户内和户外所有建筑工地使用而设计和制造的组合装置。该装置由一个或几个变压器或开关器件连同控制、测量、信号、保护和调节及其内部所有电气、机械连接和结构部分组成。 | [{"level":" 国家级 ","title":" GB/T 7251.4-2017/IEC 61439-4:2012 低压成套开关设备和控制设备第4部分：对建筑工地用成套设备（ACS）的特殊要求 ","publishDate":" 2017 "}] |  | 2022-11-25 16:12 | a0b42148935c476ea6f9f4c785f65334 | 2022-11-25 16:12 | a0b42148935c476ea6f9f4c785f65334 | 张琪 | 张琪 |  | 1 | 0 |  | fc8e37895c914f7ca960786985f0fc80 |  | 0 | 0 | 0 | 0 |  | 3 | [6 empty] | 国家级 |  | 国网合肥供电公司
0791654a4b70ca80d9dae2279c691c88 | 风险评价 | 营业专业 |  |  | 根据风险分析的结果确定实现可容许风险的过程。 | [{"level":" 国家级 ","title":" GB/T 4776-2017 电气安全术语 ","publishDate":" 2017 "}] |  | 2022-11-25 16:12 | a0b42148935c476ea6f9f4c785f65334 | 2022-11-25 16:12 | a0b42148935c476ea6f9f4c785f65334 | 张琪 | 张琪 |  | 1 | 0 |  | fc8e37895c914f7ca960786985f0fc80 |  | 0 | 0 | 0 | 0 |  | 3 | [6 empty] | 国家级 |  | 国网合肥供电公司
079f55d364bfc8a0e85da4b3ac9c8a0d | 对地过电压 | 营业专业 |  |  | 高于正常对地峰值电压（对应于最高系统电压），以峰值电压表示的对地电压。 | [{"level":" 国家级 ","title":" GB/T 4776-2017 电气安全术语 ","publishDate":" 2017 "}] |  | 2022-11-25 16:12 | a0b42148935c476ea6f9f4c785f65334 | 2022-11-25 16:12 | a0b42148935c476ea6f9f4c785f65334 | 张琪 | 张琪 |  | 1 | 0 |  | fc8e37895c914f7ca960786985f0fc80 |  | 0 | 0 | 0 | 0 |  | 3 | [6 empty] | 国家级 |  | 国网合肥供电公司
07f7d8ae6413c182b254b73042d8a4d4 | 静水压力 | 营业专业 |  |  | 消防给水系统管网内水在静止时管道某一点的压力，简称静压。 | [{"level":" 国家级 ","title":" GB 50974-2014 消防给水及消火栓系统技术规范 ","publishDate":" 2014 "}] |  | 2022-11-25 16:12 | a0b42148935c476ea6f9f4c785f65334 | 2022-11-25 16:12 | a0b42148935c476ea6f9f4c785f65334 | 张琪 | 张琪 |  | 1 | 0 |  | fc8e37895c914f7ca960786985f0fc80 |  | 0 | 0 | 0 | 0 |  | 3 | [6 empty] | 国家级 |  | 国网合肥供电公司
081e3a277f438623a357dbb00a6a63ec | 观众席 | 营业专业 |  |  | 体育设施中供观众观看比赛的席位。 | [{"level":" 其他 ","title":" JGJ 31-2003 体育建筑设计规范 ","publishDate":" 2003 "}] |  | 2022-11-25 16:12 | a0b42148935c476ea6f9f4c785f65334 | 2022-11-25 16:12 | a0b42148935c476ea6f9f4c785f65334 | 张琪 | 张琪 |  | 1 | 0 |  | fc8e37895c914f7ca960786985f0fc80 |  | 0 | 0 | 0 | 0 |  | 3 | [6 empty] | 其他 |  | 国网合肥供电公司
0821ee89b286348693276cad279a3e12 | 下料 | 计量专业 |  |  | 按自动化检定的节拍要求，将试品从检定系统输送线或检定装置工位取下，并放到周转箱的过程。 | [{"level":" 国网公司级 ","title":" Q/GDW 1574-2014 电能表自动化检定系统技术规范 ","publishDate":" 2014 "}] |  | 2022-11-25 16:12 | a0b42148935c476ea6f9f4c785f65334 | 2022-11-25 16:12 | a0b42148935c476ea6f9f4c785f65334 | 张琪 | 张琪 |  | 1 | 0 |  | fc8e37895c914f7ca960786985f0fc80 |  | 0 | 0 | 0 | 0 |  | 3 | [6 empty] | 国网公司级 |  | 国网合肥供电公司
082bf432a6427f62de6360ec1d04a593 | 采样频率 | 计量专业 |  |  | 每相电压/电流每秒的采样点数。 | [{"level":" 国网公司级 ","title":" Q/GDW 11018-2013 数字化电能表特殊要求 ","publishDate":" 2013 "}] |  | 2022-11-25 16:12 | a0b42148935c476ea6f9f4c785f65334 | 2022-11-25 16:12 | a0b42148935c476ea6f9f4c785f65334 | 张琪 | 张琪 |  | 1 | 0 |  | fc8e37895c914f7ca960786985f0fc80 |  | 0 | 0 | 0 | 0 |  | 3 | [6 empty] | 国网公司级 |  | 国网合肥供电公司
082da57e53b5040eed383a81f7af5ae5 | 单位能量 | 营业专业 |  |  | 雷电流在单位电阳上耗散的能量。 | [{"level":" 国家级 ","title":" GB/T 13870.4-2017/IEC/TR 60479-4:2011 电流对人和家畜的效应第4部分：雷击效应 ","publishDate":" 2017 "}] |  | 2022-11-25 16:12 | a0b42148935c476ea6f9f4c785f65334 | 2022-11-25 16:12 | a0b42148935c476ea6f9f4c785f65334 | 张琪 | 张琪 |  | 1 | 0 |  | fc8e37895c914f7ca960786985f0fc80 |  | 0 | 0 | 0 | 0 |  | 3 | [6 empty] | 国家级 |  | 国网合肥供电公司
084378b02f4946ecfd568965f61b0709 | 时间指示偏差 | 计量专业 |  |  | 时间开关所显示的时间与实际时间之差，或对于同步时间开关是时间开关所显示的时间和由电网频率所确定的时间之差。 | [{"level":" 国家级 ","title":" GB/T 15284-2002 多费率电能表特殊要求 ","publishDate":" 2002 "}] |  | 2022-11-25 16:12 | a0b42148935c476ea6f9f4c785f65334 | 2022-11-25 16:12 | a0b42148935c476ea6f9f4c785f65334 | 张琪 | 张琪 |  | 1 | 0 |  | fc8e37895c914f7ca960786985f0fc80 |  | 0 | 0 | 0 | 0 |  | 3 | [6 empty] | 国家级 |  | 国网合肥供电公司
087fcff1b7a3d7447207bb8648d692a8 | 八大战略工程 | 通用专业 |  |  | 强根铸魂工程、企业治理工程、电网升级工程、科技强企 工程、精益管理工程、卓越服务工程、国际拓展工程、企业生态工程 | [{"level":" 国网公司级 ","title":" 《国家电网有限公司企业文化建设工作指引》 ","publishDate":" 2020 "}] |  | 2022-11-25 16:12 | a0b42148935c476ea6f9f4c785f65334 | 2022-11-25 16:12 | a0b42148935c476ea6f9f4c785f65334 | 张琪 | 张琪 |  | 1 | 0 |  | fc8e37895c914f7ca960786985f0fc80 |  | 0 | 0 | 0 | 0 |  | 3 | [6 empty] | 国网公司级 | 企业文化 | 国网合肥供电公司
08a3ba0ab20e3ba901049d443951e39c | 准确级 | 计量专业 |  |  | 对互感器所给定的误差等级，表示它在规定使用条件下的比值差和相位差应保持在规定的限值以内。 | [{"level":" 国家级 ","title":" GB/T 2900.94-2015 电工术语互感器 ","publishDate":" 2015 "}] |  | 2022-11-25 16:12 | a0b42148935c476ea6f9f4c785f65334 | 2022-11-25 16:12 | a0b42148935c476ea6f9f4c785f65334 | 张琪 | 张琪 |  | 1 | 0 |  | fc8e37895c914f7ca960786985f0fc80 |  | 0 | 0 | 0 | 0 |  | 3 | [6 empty] | 国家级 |  | 国网合肥供电公司
08abc6f883e7b3bae484b4426aaefd8f | V2G | 市场专业 |  |  | V2G是指电动汽车与电网互动技术：党电动汽车停驶时，通过连接到电网的充放电设备将车载电池的电能能力传输给电网，反过来，当电动车辆的电池需要充电时，可以利用电网为电池充电。 | [{"level":" 国网公司级 ","title":" 国家电网公司营练部，《电动汽车克换电关键技术》，中国电力出版社，2017 ","publishDate":" 2017 "}] |  | 2022-11-25 16:12 | a0b42148935c476ea6f9f4c785f65334 | 2022-11-25 16:12 | a0b42148935c476ea6f9f4c785f65334 | 张琪 | 张琪 |  | 1 | 0 |  | fc8e37895c914f7ca960786985f0fc80 |  | 0 | 0 | 0 | 0 |  | 3 | [6 empty] | 国网公司级 | 电动汽车 | 国网合肥供电公司
08dd0fb08ecc543ed2b7c8e5b939c8c5 | 供电营业区划分 | 通用专业 |  |  | 供电营业区分为下列四类： 1、跨省（自治区、直辖市）行政区划的供电营业区（简称跨省营业区）； 2、省（自治区、直辖市）内跨地（市）行政区划的供电营业区（简称省级营业区）； 3、地（自治州、省辖市）内跨县行政区划的供电营业区（简称地级营业区）； 4、县（市）内跨乡镇行政区划的供电营业区（简称县级营业区）。 | [{"level":" 国家级 ","title":" 电力工业部令（第5号） 供电营业区划分及管理办法 ","publishDate":" 1996 "}] |  | 2022-11-25 16:12 | a0b42148935c476ea6f9f4c785f65334 | 2022-11-25 16:12 | a0b42148935c476ea6f9f4c785f65334 | 张琪 | 张琪 |  | 1 | 0 |  | fc8e37895c914f7ca960786985f0fc80 |  | 0 | 0 | 0 | 0 |  | 3 | [6 empty] | 国家级 | 法律法规 | 国网合肥供电公司
08e3567be515abc25b1f735d51e61258 | 智能终端 | 计量专业 |  |  | 一种智能组件。与一次设备采用电缆连接，与保护、测控等二次设备采用光纤连接，实现对一次设备（如：断路器、隔离开关、主变压器等）的测量、控制等功能。 | [{"level":" 国网公司级 ","title":" Q/GDW 11510-2015 电子式互感器运维导则 ","publishDate":" 2015 "}] |  | 2022-11-25 16:12 | a0b42148935c476ea6f9f4c785f65334 | 2022-11-25 16:12 | a0b42148935c476ea6f9f4c785f65334 | 张琪 | 张琪 |  | 1 | 0 |  | fc8e37895c914f7ca960786985f0fc80 |  | 0 | 0 | 0 | 0 |  | 3 | [6 empty] | 国网公司级 |  | 国网合肥供电公司
09484b6cc43c620cf8467e099a7a3c05 | 暂时 | 服务专业 |  |  | 用于量化短时间变化持续时间的修饰词，指时间范围为工频30周波~3s。 | [{"level":" 国家级 ","title":" GB/T 15543-2008 电能质量三相电压不平衡 ","publishDate":" 2008 "}] |  | 2022-11-25 16:12 | a0b42148935c476ea6f9f4c785f65334 | 2022-11-25 16:12 | a0b42148935c476ea6f9f4c785f65334 | 张琪 | 张琪 |  | 1 | 0 |  | fc8e37895c914f7ca960786985f0fc80 |  | 0 | 0 | 0 | 0 |  | 3 | [6 empty] | 国家级 |  | 国网合肥供电公司
09ad7e31168bcafd8137cdbd6251e5be | 保护距离 | 营业专业 |  |  | 灭火器配置场所内，灭火器设置点到最不利点的直线行走距离。 | [{"level":" 国家级 ","title":" GB 50140-2005 建筑灭火器配置设计规范 ","publishDate":" 2005 "}] |  | 2022-11-25 16:12 | a0b42148935c476ea6f9f4c785f65334 | 2022-11-25 16:12 | a0b42148935c476ea6f9f4c785f65334 | 张琪 | 张琪 |  | 1 | 0 |  | fc8e37895c914f7ca960786985f0fc80 |  | 0 | 0 | 0 | 0 |  | 3 | [6 empty] | 国家级 |  | 国网合肥供电公司
09bf83dfdae4d268f5487693c7957b3a | 污染 | 营业专业 |  |  | <p>使绝缘的电气强度和表面电阻率下降的外来物质（固体、液体或气体）的任何组合。</p> | [{"level":" 国家级 ","title":" GB/T 4776-2017 电气安全术语 ","publishDate":" 2017 "},{"title":"GB∕T 34130.1-2017 电源母线系统 第1部分：通用要求","docId":"a230608b9c3269be4c81d731658e4303","docSrc":"/oss-ksoom-omo/2022/202211/20221111/a93fd209-87c2-4701-9553-78d39ff0f7e2.pdf","level":"国家级","publishDate":"2017"}] |  | 2022-11-25 16:12 | a0b42148935c476ea6f9f4c785f65334 | 2023-03-16 11:15 | 8a2f12911618d6f9d53c44cb2d43d861 | 张琪 | zhangqi |  | 1 | 0 |  | fc8e37895c914f7ca960786985f0fc80 |  | 0 | 0 | 0 | 0 |  | 3 | [6 empty] | 国家级 |  | 国网合肥供电公司
09c0af207922dddb10335347b4143b1a | 客户满意度 | 服务专业 |  |  | 客户在接受某一服务时，实际感知的服务与预期得到的服务的差值。 | [{"level":" 国网公司级 ","title":" Q/GDW1403-2014 国家电网公司供电服务质量标准 ","publishDate":" 2014 "}] |  | 2022-11-25 16:12 | a0b42148935c476ea6f9f4c785f65334 | 2022-11-25 16:12 | a0b42148935c476ea6f9f4c785f65334 | 张琪 | 张琪 |  | 1 | 0 |  | fc8e37895c914f7ca960786985f0fc80 |  | 0 | 0 | 0 | 0 |  | 3 | [6 empty] | 国网公司级 | 服务渠道 | 国网合肥供电公司
09c6495d16a978e20e58b37a4a144c4a | 地面干式处理 | 营业专业 |  |  | <p>不用液体或仅有少量液体来清洁和/或护理地板的过程。所需要的清洁剂要能达到这样一种质量：不会形成水洼并且不会浸湿地板覆盖材料。</p> | [{"level":" 国家级 ","title":"GB∕T 34130.1-2017 电源母线系统 第1部分：通用要求","publishDate":" 2017 ","docId":"a230608b9c3269be4c81d731658e4303","docSrc":"/oss-ksoom-omo/2022/202211/20221111/a93fd209-87c2-4701-9553-78d39ff0f7e2.pdf"}] |  | 2022-11-25 16:12 | a0b42148935c476ea6f9f4c785f65334 | 2023-03-16 11:24 | 8a2f12911618d6f9d53c44cb2d43d861 | 张琪 | zhangqi |  | 1 | 0 |  | fc8e37895c914f7ca960786985f0fc80 |  | 0 | 0 | 0 | 0 |  | 3 | [6 empty] | 国家级 |  | 国网合肥供电公司
09eb42520dfd168ce5d7079000ad1db3 | 同步电机的超瞬态电势 | 营业专业 |  |  | 短路瞬间，在超瞬态电抗X”d后起作用的同步电机对称内电势的有效值。 | [{"level":" 国家级 ","title":" GB/T 15544.1-2013/IEC 60909-0:2001 三相交流系统短路电流计算第1部分：电流计算 ","publishDate":" 2013 "}] |  | 2022-11-25 16:12 | a0b42148935c476ea6f9f4c785f65334 | 2022-11-25 16:12 | a0b42148935c476ea6f9f4c785f65334 | 张琪 | 张琪 |  | 1 | 0 |  | fc8e37895c914f7ca960786985f0fc80 |  | 0 | 0 | 0 | 0 |  | 3 | [6 empty] | 国家级 |  | 国网合肥供电公司
09ed4ad6d5ba6fe40895b65285ac7143 | Ⅱ类防护设备 | 计量专业 |  |  | 设备具有： ——以基本绝缘提供对电击的基本防护，以及以附加绝缘提供故障保护；或者 ——加强绝缘提供基本防护和故障保护： | [{"level":" 国家级 ","title":" JJF 1245.4-2019 安装式交流电能表型式评价大纲特殊要求和安全要求 ","publishDate":" 2019 "}] |  | 2022-11-25 16:12 | a0b42148935c476ea6f9f4c785f65334 | 2022-11-25 16:12 | a0b42148935c476ea6f9f4c785f65334 | 张琪 | 张琪 |  | 1 | 0 |  | fc8e37895c914f7ca960786985f0fc80 |  | 0 | 0 | 0 | 0 |  | 3 | [6 empty] | 国家级 |  | 国网合肥供电公司
09f61aa0d27ea065a511ac9eb26ff7fc | 体育馆 | 营业专业 |  |  | 配备有专门设备而供能够进行球类、室内田径、冰上运动、体操（技巧）、武术、拳击、击剑、举重、摔跤、柔道等单项或多项室内竞技比赛和训练的体育建筑。主要由比赛和练习场地、看台和辅助用房及设施组成。体育馆根据比赛场地的功能可分为综合体育馆和专项体育馆；不设观众看台及相应用房的体育馆也可称训练房。 | [{"level":" 其他 ","title":" JGJ 31-2003 体育建筑设计规范 ","publishDate":" 2003 "}] |  | 2022-11-25 16:12 | a0b42148935c476ea6f9f4c785f65334 | 2022-11-25 16:12 | a0b42148935c476ea6f9f4c785f65334 | 张琪 | 张琪 |  | 1 | 0 |  | fc8e37895c914f7ca960786985f0fc80 |  | 0 | 0 | 0 | 0 |  | 3 | [6 empty] | 其他 |  | 国网合肥供电公司
0a10296ccb620163752e22a722367a27 | 脉冲直流试验电流 | 计量专业 |  |  | 测量击穿电压的VBR的试验电流，也可用IBR表示。该电流值由制造商确定，通常以脉冲持续时间小于40ms的毫安级电流给出，一般为10mA或1mA。 | [{"level":" 国网公司级 ","title":" Q/GDW 11179.6-2014 电能表用元器件技术规范第6部分：瞬变二极管 ","publishDate":" 2014 "}] |  | 2022-11-25 16:12 | a0b42148935c476ea6f9f4c785f65334 | 2022-11-25 16:12 | a0b42148935c476ea6f9f4c785f65334 | 张琪 | 张琪 |  | 1 | 0 |  | fc8e37895c914f7ca960786985f0fc80 |  | 0 | 0 | 0 | 0 |  | 3 | [6 empty] | 国网公司级 |  | 国网合肥供电公司
0a17b994a65f4332b73db483f44945e7 | 负荷密度 | 营业专业 |  |  | 表征负荷分布密集程度的量化参数，以每平方公里的平均用电功率计量。 | [{"level":" 国家级 ","title":" GB/T 50293-2014 城市电力规划规范 ","publishDate":" 2014 "}] |  | 2022-11-25 16:12 | a0b42148935c476ea6f9f4c785f65334 | 2022-11-25 16:12 | a0b42148935c476ea6f9f4c785f65334 | 张琪 | 张琪 |  | 1 | 0 |  | fc8e37895c914f7ca960786985f0fc80 |  | 0 | 0 | 0 | 0 |  | 3 | [6 empty] | 国家级 |  | 国网合肥供电公司
0a1ac15760bc4aff0c38925f1716710c | 恢复电压 | 营业专业 |  |  | 分断电流后，在RCCB的一极接线端子之间出现的电压。 | [{"level":" 国家级 ","title":" GB 16916.1-2014 家用和类似用途的不带过电流保护的剩余电流动作断路器（RCCB）第1部分：一般规则 ","publishDate":" 2014 "}] |  | 2022-11-25 16:12 | a0b42148935c476ea6f9f4c785f65334 | 2022-11-25 16:12 | a0b42148935c476ea6f9f4c785f65334 | 张琪 | 张琪 |  | 1 | 0 |  | fc8e37895c914f7ca960786985f0fc80 |  | 0 | 0 | 0 | 0 |  | 3 | [6 empty] | 国家级 |  | 国网合肥供电公司
0a246474a941fdfb5d5ae93005522ae6 | 照度 | 营业专业 |  |  | 表面上一点的照度是入射在包含该点的面元上的光通量d0除以该面元面积dA所得之商。 | [{"level":" 其他 ","title":" DL/T 5390-2014 发电厂和变电站照明设计技术规定 ","publishDate":" 2014 "}] |  | 2022-11-25 16:12 | a0b42148935c476ea6f9f4c785f65334 | 2022-11-25 16:12 | a0b42148935c476ea6f9f4c785f65334 | 张琪 | 张琪 |  | 1 | 0 |  | fc8e37895c914f7ca960786985f0fc80 |  | 0 | 0 | 0 | 0 |  | 3 | [6 empty] | 其他 |  | 国网合肥供电公司
0a2a96fe2901e0ec4c0b843627c3ea4a | 10/350冲击电流 | 营业专业 |  |  | 实际波头时间为10us、半值时间为350us的冲击电流。实际波头时间定义为1.25×（t90-t10)，（t90-t10)为波头电流上升到幅值10%和90%点时的时间间隔，半值时间定义为实际原点与波尾幅值50%的点之间的时间。实际原点为波头上述90%与10%点连接直线延长与I-0线的交点。 | [{"level":" 其他 ","title":" DL/T 5408-2009 发电厂、变电站电子信息系统220/380V电源电涌保护配置、安装及验收规程 ","publishDate":" 2009 "}] |  | 2022-11-25 16:12 | a0b42148935c476ea6f9f4c785f65334 | 2022-11-25 16:12 | a0b42148935c476ea6f9f4c785f65334 | 张琪 | 张琪 |  | 1 | 0 |  | fc8e37895c914f7ca960786985f0fc80 |  | 1 | 0 | 0 | 0 |  | 3 | [6 empty] | 其他 |  | 国网合肥供电公司
0a2d8621e0915f51b158c2243e2f498a | 元件 | 营业专业 |  |  | 金属封闭开关设备和控制设备主回路和接地回路中，具有特定功能的基本部件（例如断路器、隔离开关、接地开关、负荷开关、熔断器、互感器、套管、母线等）。 | [{"level":" 国家级 ","title":" GB/T 3906-2020 3.6kV～40.5kV交流金属封闭开关设备和控制设备 ","publishDate":" 2020 "}] |  | 2022-11-25 16:12 | a0b42148935c476ea6f9f4c785f65334 | 2022-11-25 16:12 | a0b42148935c476ea6f9f4c785f65334 | 张琪 | 张琪 |  | 1 | 0 |  | fc8e37895c914f7ca960786985f0fc80 |  | 0 | 0 | 0 | 0 |  | 3 | [6 empty] | 国家级 |  | 国网合肥供电公司
0a3cfd23ee5065d44eaad83ef7ebbc48 | 长时游程 | 计量专业 |  |  | 通电流时间长度为（51~500）个工频周期的游程。 | [{"level":" 国网公司级 ","title":" Q/GDW 12011-2019 静止式电能表动态误差测试方法 ","publishDate":" 2019 "}] |  | 2022-11-25 16:12 | a0b42148935c476ea6f9f4c785f65334 | 2022-11-25 16:12 | a0b42148935c476ea6f9f4c785f65334 | 张琪 | 张琪 |  | 1 | 0 |  | fc8e37895c914f7ca960786985f0fc80 |  | 0 | 0 | 0 | 0 |  | 3 | [6 empty] | 国网公司级 |  | 国网合肥供电公司
0a412eca93c98167fe1b4ac624399f55 | 电流互感器的二次负荷 | 计量专业 |  |  | 电流互感器（以下简称CT）二次所接测量仪器的阻抗、二次电缆和接点电阻的总阻抗，单位为欧（Ω）。 | [{"level":" 国家级 ","title":" JJF 1619-2017 互感器二次压降及负荷测试仪校准规范 ","publishDate":" 2017 "}] |  | 2022-11-25 16:12 | a0b42148935c476ea6f9f4c785f65334 | 2022-11-25 16:12 | a0b42148935c476ea6f9f4c785f65334 | 张琪 | 张琪 |  | 1 | 0 |  | fc8e37895c914f7ca960786985f0fc80 |  | 0 | 0 | 0 | 0 |  | 3 | [6 empty] | 国家级 |  | 国网合肥供电公司
0a479aca85241d264870255e5c3350c3 | 供电企业 | 服务专业 |  |  | 依法取得供电类电力业务许可证的企业。 | [{"level":" 其他 ","title":" DL/T 2046-2019 供电服务热线客户服务规范 ","publishDate":" 2019 "}] |  | 2022-11-25 16:12 | a0b42148935c476ea6f9f4c785f65334 | 2022-11-25 16:12 | a0b42148935c476ea6f9f4c785f65334 | 张琪 | 张琪 |  | 1 | 0 |  | fc8e37895c914f7ca960786985f0fc80 |  | 1 | 0 | 0 | 0 |  | 3 | [6 empty] | 其他 |  | 国网合肥供电公司
0a700ad8df4b1c89003f11d96bf1c35f | 数据链路层 | 计量专业 |  |  | 负责主站与从站之间通信链路的建立并以帧为单位传输信息，保证信息的顺序传送，具有传输差错检测功能。 | [{"level":" 国网公司级 ","title":" Q/GDW 1897-2013 互感器校验仪通信协议 ","publishDate":" 2013 "}] |  | 2022-11-25 16:12 | a0b42148935c476ea6f9f4c785f65334 | 2022-11-25 16:12 | a0b42148935c476ea6f9f4c785f65334 | 张琪 | 张琪 |  | 1 | 0 |  | fc8e37895c914f7ca960786985f0fc80 |  | 0 | 0 | 0 | 0 |  | 3 | [6 empty] | 国网公司级 |  | 国网合肥供电公司
0a7c2fee955ae8e7bc022efa235e4952 | 频闪效应 | 营业专业 |  |  | 在以一定频率变化的光照射下，使人观察到的物体运动显现出不同于其实际运动的现象。 | [{"level":" 其他 ","title":" JGJ 153-2007 体育场馆照明设计及检测标准 ","publishDate":" 2007 "}] |  | 2022-11-25 16:12 | a0b42148935c476ea6f9f4c785f65334 | 2022-11-25 16:12 | a0b42148935c476ea6f9f4c785f65334 | 张琪 | 张琪 |  | 1 | 0 |  | fc8e37895c914f7ca960786985f0fc80 |  | 0 | 0 | 0 | 0 |  | 3 | [6 empty] | 其他 |  | 国网合肥供电公司
0a7cd0a47e042bf2709b0a286f4c205c | 额定充气压力 | 计量专业 |  |  | 气体绝缘互感器在投运前或周期性补气的充气压力，为相对于标准大气条件（20℃和101.3kPa）的压力。 | [{"level":" 国家级 ","title":" GB 20840.1-2010 互感器第1部分：通用技术要求 ","publishDate":" 2010 "}] |  | 2022-11-25 16:12 | a0b42148935c476ea6f9f4c785f65334 | 2022-11-25 16:12 | a0b42148935c476ea6f9f4c785f65334 | 张琪 | 张琪 |  | 1 | 0 |  | fc8e37895c914f7ca960786985f0fc80 |  | 0 | 0 | 0 | 0 |  | 3 | [6 empty] | 国家级 |  | 国网合肥供电公司
0a8fea060a024d8e1dbcd154d6a9fb7b | 危险物品 | 通用专业 |  |  | 是指易燃易爆物品、危险化学品、放射性物品等能够危及人身安全和财产安全的物品。 | [{"level":" 国家级 ","title":" 中华人民共和国主席令（第88号） 中华人民共和国安全生产法 ","publishDate":" 2021 "}] |  | 2022-11-25 16:12 | a0b42148935c476ea6f9f4c785f65334 | 2022-11-25 16:12 | a0b42148935c476ea6f9f4c785f65334 | 张琪 | 张琪 |  | 1 | 0 |  | fc8e37895c914f7ca960786985f0fc80 |  | 0 | 0 | 0 | 0 |  | 3 | [6 empty] | 国家级 | 法律法规 | 国网合肥供电公司
0a9cfa109db19fc89c56098b5ab096a5 | 介质损耗 | 营业专业 |  |  | 极化的物质从时变电场吸收的功率，不包括由于物质电导率所吸收的功率。 | [{"level":" 国家级 ","title":" GB/T 4776-2017 电气安全术语 ","publishDate":" 2017 "}] |  | 2022-11-25 16:12 | a0b42148935c476ea6f9f4c785f65334 | 2022-11-25 16:12 | a0b42148935c476ea6f9f4c785f65334 | 张琪 | 张琪 |  | 1 | 0 |  | fc8e37895c914f7ca960786985f0fc80 |  | 0 | 0 | 0 | 0 |  | 3 | [6 empty] | 国家级 |  | 国网合肥供电公司
0ad792321edda1dcd5eb90ff7a80c13b | 初始固有误差 | 计量专业 |  |  | 在性能试验和耐久性试验之前，在参比条件下测定的电能表误差。 | [{"level":" 国网公司级 ","title":" 单相智能电能表（2020版） ","publishDate":" 2020 "}] |  | 2022-11-25 16:12 | a0b42148935c476ea6f9f4c785f65334 | 2022-11-25 16:12 | a0b42148935c476ea6f9f4c785f65334 | 张琪 | 张琪 |  | 1 | 0 |  | fc8e37895c914f7ca960786985f0fc80 |  | 0 | 0 | 0 | 0 |  | 3 | [6 empty] | 国网公司级 |  | 国网合肥供电公司
0ae5b464a56d7ff8395862cd5488b752 | 电子式剩余电压互感器 | 计量专业 |  |  | 一种三相电子式电压互感器或三台单相电子式电压互感器组，用于传输一种信息信号，它代表施加在一次端子上的三相电压所存在的剩余电压。 | [{"level":" 国家级 ","title":" GB/T 20840.7-2007 互感器第7部分：电子式电压互感器 ","publishDate":" 2007 "}] |  | 2022-11-25 16:12 | a0b42148935c476ea6f9f4c785f65334 | 2022-11-25 16:12 | a0b42148935c476ea6f9f4c785f65334 | 张琪 | 张琪 |  | 1 | 0 |  | fc8e37895c914f7ca960786985f0fc80 |  | 0 | 0 | 0 | 0 |  | 3 | [6 empty] | 国家级 |  | 国网合肥供电公司
0af573758ce5f4f1c1239cf78dafebad | 绝缘试验 | 营业专业 |  |  | 为检验绝缘材料的绝缘强度和绝缘距离，施加高于额定电压值的电压且持续规定时间的试验。 | [{"level":" 国家级 ","title":" GB/T 21225-2007 逆变应急电源 ","publishDate":" 2007 "}] |  | 2022-11-25 16:12 | a0b42148935c476ea6f9f4c785f65334 | 2022-11-25 16:12 | a0b42148935c476ea6f9f4c785f65334 | 张琪 | 张琪 |  | 1 | 0 |  | fc8e37895c914f7ca960786985f0fc80 |  | 0 | 0 | 0 | 0 |  | 3 | [6 empty] | 国家级 |  | 国网合肥供电公司
0b16341d8f5c9ad347ce36432711994f | 轻量级私有密码算法 | 计量专业 |  |  | 运算速度快、代码量小、适用于高速载波通信单元运行环境的非公开密码算法。 | [{"level":" 国网公司级 ","title":" Q/GDW 11612.2-2018 低压电力线高速载波通信互联互通技术规范第2部分：技术要求 ","publishDate":" 2018 "}] |  | 2022-11-25 16:12 | a0b42148935c476ea6f9f4c785f65334 | 2022-11-25 16:12 | a0b42148935c476ea6f9f4c785f65334 | 张琪 | 张琪 |  | 1 | 0 |  | fc8e37895c914f7ca960786985f0fc80 |  | 0 | 0 | 0 | 0 |  | 3 | [6 empty] | 国网公司级 |  | 国网合肥供电公司
0b189008887dc5be73a72ead8a810605 | 基线负荷 | 市场专业 |  |  | 用户在需求响应期不实施需求响应的情况下，按一定时间周期统计计算的负荷曲线。 | [{"level":" 国网公司级 ","title":" Q/GDW 11852-2018 电力需求响应负荷监测与效果评估技术要求 ","publishDate":" 2018 "}] |  | 2022-11-25 16:12 | a0b42148935c476ea6f9f4c785f65334 | 2022-11-25 16:12 | a0b42148935c476ea6f9f4c785f65334 | 张琪 | 张琪 |  | 1 | 0 |  | fc8e37895c914f7ca960786985f0fc80 |  | 0 | 0 | 0 | 0 |  | 3 | [6 empty] | 国网公司级 |  | 国网合肥供电公司
0b357d4b4a558e8097b3f2c9cbea660e | 消火栓系统 | 营业专业 |  |  | 由供水设施、消火栓、配水管网和阀门等组成的系统。 | [{"level":" 国家级 ","title":" GB 50974-2014 消防给水及消火栓系统技术规范 ","publishDate":" 2014 "}] |  | 2022-11-25 16:12 | a0b42148935c476ea6f9f4c785f65334 | 2022-11-25 16:12 | a0b42148935c476ea6f9f4c785f65334 | 张琪 | 张琪 |  | 1 | 0 |  | fc8e37895c914f7ca960786985f0fc80 |  | 0 | 0 | 0 | 0 |  | 3 | [6 empty] | 国家级 |  | 国网合肥供电公司
0ba43398e3986ec7d97d99c56dcfe1fb | （充流体隔室的）设计水平 | 营业专业 |  |  | 用于确定充气隔室设计的气体压力值[相对压力，用Pa（或密度）表示]或充液隔室设计的液体质量。 | [{"level":" 国家级 ","title":" GB/T 3906-2020 3.6kV～40.5kV交流金属封闭开关设备和控制设备 ","publishDate":" 2020 "}] |  | 2022-11-25 16:12 | a0b42148935c476ea6f9f4c785f65334 | 2022-11-25 16:12 | a0b42148935c476ea6f9f4c785f65334 | 张琪 | 张琪 |  | 1 | 0 |  | fc8e37895c914f7ca960786985f0fc80 |  | 0 | 0 | 0 | 0 |  | 3 | [6 empty] | 国家级 |  | 国网合肥供电公司
0bab5ad73978b88a9f2327ab8a7838c3 | 智能建筑 | 营业专业 |  |  | 以建筑物为平台，基于对各类智能化信息的综合应用，集架构、系统、应用、管理及优化组合为一体，具有感知、传输、记忆、推理、判断和决策的综合智慧能力，形成以人、建筑、环境互为协调的整合体，为人们提供安全、高效、便利及可持续发展功能环境的建筑。 | [{"level":" 国家级 ","title":" GB 50314-2015 智能建筑设计标准 ","publishDate":" 2015 "}] |  | 2022-11-25 16:12 | a0b42148935c476ea6f9f4c785f65334 | 2022-11-25 16:12 | a0b42148935c476ea6f9f4c785f65334 | 张琪 | 张琪 |  | 1 | 0 |  | fc8e37895c914f7ca960786985f0fc80 |  | 0 | 0 | 0 | 0 |  | 3 | [6 empty] | 国家级 |  | 国网合肥供电公司
0be908e191ca6fb3a2190ccbf17a49c5 | 折算转换燃料排放量 | 市场专业 |  |  | 根据燃烧转化消耗量推算所产生污染物的排放量。 | [{"level":" 其他 ","title":" T/CEC 134-2017 电能替代项目减排量核定方法 ","publishDate":" 2017 "}] |  | 2022-11-25 16:12 | a0b42148935c476ea6f9f4c785f65334 | 2022-11-25 16:12 | a0b42148935c476ea6f9f4c785f65334 | 张琪 | 张琪 |  | 1 | 0 |  | fc8e37895c914f7ca960786985f0fc80 |  | 0 | 0 | 0 | 0 |  | 3 | [6 empty] | 其他 |  | 国网合肥供电公司
0bed59d06da98ebdfef19a14b85a5f5b | 直接接入式直流电能表 | 计量专业 |  |  | （电压及电流的）测量元件直接连接到被测直流线路中的仪表。 | [{"level":" 国家级 ","title":" GB/T 33708-2017 静止式直流电能表 ","publishDate":" 2017 "}] |  | 2022-11-25 16:12 | a0b42148935c476ea6f9f4c785f65334 | 2022-11-25 16:12 | a0b42148935c476ea6f9f4c785f65334 | 张琪 | 张琪 |  | 1 | 0 |  | fc8e37895c914f7ca960786985f0fc80 |  | 0 | 0 | 0 | 0 |  | 3 | [6 empty] | 国家级 |  | 国网合肥供电公司
0bf634fae0a7dae34a7d4b3eab26fba6 | 节能评估 | 市场专业 |  |  | 根据节能法规、标准等，对拟建固定资产投资项目能源利用的科学合理性进行测算、分析和评价，以及提出能源优化利用的对策和措施的过程。 | [{"level":" 国家级 ","title":" GB/T 36675-2018 节能评估技术导则公共建筑项目 ","publishDate":" 2018 "}] |  | 2022-11-25 16:12 | a0b42148935c476ea6f9f4c785f65334 | 2022-11-25 16:12 | a0b42148935c476ea6f9f4c785f65334 | 张琪 | 张琪 |  | 1 | 0 |  | fc8e37895c914f7ca960786985f0fc80 |  | 0 | 0 | 0 | 0 |  | 3 | [6 empty] | 国家级 |  | 国网合肥供电公司
0c3a48222dd80424a09df4762ebab914 | 插入损耗 | 营业专业 |  |  | 在电气系统中：在给定频率下，连接到给定电源系统的电涌保护器的插入损耗为电源线上紧靠电涌保护器接入点之后，在被试电涌保护器接入前后的电压比，结果用dB表示。电子系统中，由于在传输系统中插入一个电涌保护器所引起的损耗，它是在电涌保护器插入前传递到后面的系统部分的功率与电涌保护器插入后传递到同一部分的功率之比。通常用dB表示。 | [{"level":" 国家级 ","title":" GB 50057-2010 建筑物防雷设计规范 ","publishDate":" 2010 "}] |  | 2022-11-25 16:12 | a0b42148935c476ea6f9f4c785f65334 | 2022-11-25 16:12 | a0b42148935c476ea6f9f4c785f65334 | 张琪 | 张琪 |  | 1 | 0 |  | fc8e37895c914f7ca960786985f0fc80 |  | 0 | 0 | 0 | 0 |  | 3 | [6 empty] | 国家级 |  | 国网合肥供电公司
0c5e67c41bcdae990a8f910827e21b40 | 电源母线系统 | 营业专业 |  |  | <p>包括一个电源母线在内的系统部件的组合物，这些部件可能通过沿电源母线上的一个点或多个点（预设或其他）被接入到电源。</p> | [{"level":" 国家级 ","title":"GB∕T 34130.1-2017 电源母线系统 第1部分：通用要求","publishDate":" 2017 ","docId":"a230608b9c3269be4c81d731658e4303","docSrc":"/oss-ksoom-omo/2022/202211/20221111/a93fd209-87c2-4701-9553-78d39ff0f7e2.pdf"}] |  | 2022-11-25 16:12 | a0b42148935c476ea6f9f4c785f65334 | 2023-03-16 10:00 | 8a2f12911618d6f9d53c44cb2d43d861 | 张琪 | zhangqi |  | 1 | 0 |  | fc8e37895c914f7ca960786985f0fc80 |  | 0 | 0 | 0 | 0 |  | 3 | [6 empty] | 国家级 |  | 国网合肥供电公司
0c5ee7b23f868753f5e7d2e90d0948fe | 时钟/日历 | 计量专业 |  |  | 具有全部日期信息的时钟装置（IEC620516.4）。 | [{"level":" 国家级 ","title":" GB/T 15284-2002 多费率电能表特殊要求 ","publishDate":" 2002 "}] |  | 2022-11-25 16:12 | a0b42148935c476ea6f9f4c785f65334 | 2022-11-25 16:12 | a0b42148935c476ea6f9f4c785f65334 | 张琪 | 张琪 |  | 1 | 0 |  | fc8e37895c914f7ca960786985f0fc80 |  | 0 | 0 | 0 | 0 |  | 3 | [6 empty] | 国家级 |  | 国网合肥供电公司
0c60cf77f7e6f42ab5dcc9655187799c | 供电服务 | 通用专业 |  |  | 服务提供者遵循一定的标准和规范，以特定方式和手段，提供合格的供电产品和满意的服务来实现客户现实或者潜在的用电需求的活动过程。供电服务包括供电产品提供和供电客户服务。 | [{"level":" 国家级 ","title":" Q/GDW 10403-2021 供电服务标准 ","publishDate":" 2021 "}] |  | 2022-11-25 16:12 | a0b42148935c476ea6f9f4c785f65334 | 2022-11-25 16:12 | a0b42148935c476ea6f9f4c785f65334 | 张琪 | 张琪 |  | 1 | 0 |  | fc8e37895c914f7ca960786985f0fc80 |  | 0 | 0 | 0 | 0 |  | 3 | [6 empty] | 国家级 | 其他 | 国网合肥供电公司
0c853605f4d5f33b7b665f8c65148623 | 代表日 | 市场专业 |  |  | 能够反映一定时期内设备或系统典型运行工况的日期。 | [{"level":" 国家级 ","title":" GB/T 32823-2016 电网节能项目节约电力电量测量和验证技术导则 ","publishDate":" 2016 "}] |  | 2022-11-25 16:12 | a0b42148935c476ea6f9f4c785f65334 | 2022-11-25 16:12 | a0b42148935c476ea6f9f4c785f65334 | 张琪 | 张琪 |  | 1 | 0 |  | fc8e37895c914f7ca960786985f0fc80 |  | 0 | 0 | 0 | 0 |  | 3 | [6 empty] | 国家级 |  | 国网合肥供电公司
0c883c09d020a9764cc89f40f1de7eeb | 电缆构筑物 | 营业专业 |  |  | 专供敷设电缆或安置附件的电缆沟、浅槽、排管、隧道、夹层、竖（斜）井和工作井等构筑物。 | [{"level":" 国家级 ","title":" GB 50217-2007 电力工程电缆设计规范 ","publishDate":" 2007 "}] |  | 2022-11-25 16:12 | a0b42148935c476ea6f9f4c785f65334 | 2022-11-25 16:12 | a0b42148935c476ea6f9f4c785f65334 | 张琪 | 张琪 |  | 1 | 0 |  | fc8e37895c914f7ca960786985f0fc80 |  | 0 | 0 | 0 | 0 |  | 3 | [6 empty] | 国家级 |  | 国网合肥供电公司
0cca28601f85cd8589d66f145b2c2e58 | 监造单位 | 计量专业 |  |  | 具有企业法人资格，取得设备监理资质，从事电能表监造服务的组织。 | [{"level":" 国网公司级 ","title":" Q/GDW 11422-2015 电能表监造技术规范 ","publishDate":" 2015 "}] |  | 2022-11-25 16:12 | a0b42148935c476ea6f9f4c785f65334 | 2022-11-25 16:12 | a0b42148935c476ea6f9f4c785f65334 | 张琪 | 张琪 |  | 1 | 0 |  | fc8e37895c914f7ca960786985f0fc80 |  | 0 | 0 | 0 | 0 |  | 3 | [6 empty] | 国网公司级 |  | 国网合肥供电公司
0ccd4c65d69d99e9018e1c982fce6149 | 供电服务 | 服务专业 |  |  | 服务提供者遵循一定的标准和规范，以特定方式和手段，提供合格的电能产品和满意的服务来实现客户现实或者潜在的用电需求的活动过程。供电服务包括供电产品提供和供电客户服务。 | [{"level":" 国网公司级 ","title":" Q/GDW 1403-2014 国家电网公司供电服务质量标准 ","publishDate":" 2014 "}] |  | 2022-11-25 16:12 | a0b42148935c476ea6f9f4c785f65334 | 2022-11-25 16:12 | a0b42148935c476ea6f9f4c785f65334 | 张琪 | 张琪 |  | 1 | 0 |  | fc8e37895c914f7ca960786985f0fc80 |  | 0 | 0 | 0 | 0 |  | 3 | [6 empty] | 国网公司级 |  | 国网合肥供电公司
0d12b80be2a90ff2fc23eeb0c290fcff | 对称堵转电流 | 营业专业 |  |  | 在额定电压Utm和额定频率下，异步电动机转子堵转时的最大对称电流有效值。 | [{"level":" 国家级 ","title":" GB/T 15544.1-2013/IEC 60909-0:2001 三相交流系统短路电流计算第1部分：电流计算 ","publishDate":" 2013 "}] |  | 2022-11-25 16:12 | a0b42148935c476ea6f9f4c785f65334 | 2022-11-25 16:12 | a0b42148935c476ea6f9f4c785f65334 | 张琪 | 张琪 |  | 1 | 0 |  | fc8e37895c914f7ca960786985f0fc80 |  | 0 | 0 | 0 | 0 |  | 3 | [6 empty] | 国家级 |  | 国网合肥供电公司
0d1d44b5d2da5561c60c670638502aaf | 质量问题 | 计量专业 |  |  | 在电能表制造过程中出现的不符合采购合同规定或不符合技术标准、文件要求的问题。 | [{"level":" 国网公司级 ","title":" Q/GDW 11422-2015 电能表监造技术规范 ","publishDate":" 2015 "}] |  | 2022-11-25 16:12 | a0b42148935c476ea6f9f4c785f65334 | 2022-11-25 16:12 | a0b42148935c476ea6f9f4c785f65334 | 张琪 | 张琪 |  | 1 | 0 |  | fc8e37895c914f7ca960786985f0fc80 |  | 0 | 0 | 0 | 0 |  | 3 | [6 empty] | 国网公司级 |  | 国网合肥供电公司
0d9742292a74d28e014a6aa69fb0fdc8 | 反向漏电流 | 计量专业 |  |  | 在规定温度和反向偏置最大电压的条件下，流过TVS管的总传导电流。 | [{"level":" 国网公司级 ","title":" Q/GDW 11179.6-2014 电能表用元器件技术规范第6部分：瞬变二极管 ","publishDate":" 2014 "}] |  | 2022-11-25 16:12 | a0b42148935c476ea6f9f4c785f65334 | 2022-11-25 16:12 | a0b42148935c476ea6f9f4c785f65334 | 张琪 | 张琪 |  | 1 | 0 |  | fc8e37895c914f7ca960786985f0fc80 |  | 0 | 0 | 0 | 0 |  | 3 | [6 empty] | 国网公司级 |  | 国网合肥供电公司
0d9e9bba3c22b384654a95b31a9eb95e | 二次接口 | 计量专业 |  |  | 设备二次部分的配置及接线要求。 | [{"level":" 国网公司级 ","title":" Q/GDW11071.6-2013 110（66）～750kV智能变电站一次设备技术要求及接口规范第6部分：电流互感器 ","publishDate":" 2013 "}] |  | 2022-11-25 16:12 | a0b42148935c476ea6f9f4c785f65334 | 2022-11-25 16:12 | a0b42148935c476ea6f9f4c785f65334 | 张琪 | 张琪 |  | 1 | 0 |  | fc8e37895c914f7ca960786985f0fc80 |  | 0 | 0 | 0 | 0 |  | 3 | [6 empty] | 国网公司级 |  | 国网合肥供电公司
0dd7645907a1270a6d0be540c8014feb | 充气隔室 | 营业专业 |  |  | 开关设备和控制设备的隔室，隔室内部的气体压力由下列一种系统保持： a）可控压力系统； b）封闭压力系统； c）密封压力系统。 | [{"level":" 国家级 ","title":" GB/T 3906-2020 3.6kV～40.5kV交流金属封闭开关设备和控制设备 ","publishDate":" 2020 "}] |  | 2022-11-25 16:12 | a0b42148935c476ea6f9f4c785f65334 | 2022-11-25 16:12 | a0b42148935c476ea6f9f4c785f65334 | 张琪 | 张琪 |  | 1 | 0 |  | fc8e37895c914f7ca960786985f0fc80 |  | 0 | 0 | 0 | 0 |  | 3 | [6 empty] | 国家级 |  | 国网合肥供电公司
0df4cb1d8df32ce991123750b87e3832 | 危险带电部分 | 营业专业 |  |  | 在某些条件下能造成伤害性电击的带电部分。 | [{"level":" 国家级 ","title":" GB/T 4776-2017 电气安全术语 ","publishDate":" 2017 "}] |  | 2022-11-25 16:12 | a0b42148935c476ea6f9f4c785f65334 | 2022-11-25 16:12 | a0b42148935c476ea6f9f4c785f65334 | 张琪 | 张琪 |  | 1 | 0 |  | fc8e37895c914f7ca960786985f0fc80 |  | 0 | 0 | 0 | 0 |  | 3 | [6 empty] | 国家级 |  | 国网合肥供电公司
0e17eaafc52c9e28e31314dbb5a04749 | 集成电子式电压互感器 | 计量专业 |  |  | 一种与主设备集成安装的电子式电压互感器。 | [{"level":" 其他 ","title":" DL/T 1543-2016 电子式电压互感器选用导则 ","publishDate":" 2016 "}] |  | 2022-11-25 16:12 | a0b42148935c476ea6f9f4c785f65334 | 2022-11-25 16:12 | a0b42148935c476ea6f9f4c785f65334 | 张琪 | 张琪 |  | 1 | 0 |  | fc8e37895c914f7ca960786985f0fc80 |  | 0 | 0 | 0 | 0 |  | 3 | [6 empty] | 其他 |  | 国网合肥供电公司
0e2da390ab257d3db688f93c199fea80 | 计量单元 | 计量专业 |  |  | 由负荷电流与电压作用于固态（电子）器件产生与瓦时成正比例输出量的单元 | [{"level":" 其他 ","title":" JB/T 10451-2004 多用户静止式交流有功电能表特殊要求 ","publishDate":" 2004 "}] |  | 2022-11-25 16:12 | a0b42148935c476ea6f9f4c785f65334 | 2022-11-25 16:12 | a0b42148935c476ea6f9f4c785f65334 | 张琪 | 张琪 |  | 1 | 0 |  | fc8e37895c914f7ca960786985f0fc80 |  | 0 | 0 | 0 | 0 |  | 3 | [6 empty] | 其他 |  | 国网合肥供电公司
0e3621ceda3bff31b6d7f9d6521502ad | 制造报文规范 | 计量专业 |  |  | GB/T 16720.1和GB/T16720.2标所定义的一套用于工业控制系统的通信协议。 | [{"level":" 国网公司级 ","title":" Q/GDW 11018-2013 数字化电能表特殊要求 ","publishDate":" 2013 "}] |  | 2022-11-25 16:12 | a0b42148935c476ea6f9f4c785f65334 | 2022-11-25 16:12 | a0b42148935c476ea6f9f4c785f65334 | 张琪 | 张琪 |  | 1 | 0 |  | fc8e37895c914f7ca960786985f0fc80 |  | 0 | 0 | 0 | 0 |  | 3 | [6 empty] | 国网公司级 |  | 国网合肥供电公司
0e42541993e24d40b628f17f3704a164 | 裙房 | 营业专业 |  |  | 与高层建筑相连的建筑高度不超过24m的附属建筑。 | [{"level":" 国家级 ","title":" GB 50045-95-2005 高层民用建筑设计防火规范2005年版 ","publishDate":" 2005 "}] |  | 2022-11-25 16:12 | a0b42148935c476ea6f9f4c785f65334 | 2022-11-25 16:12 | a0b42148935c476ea6f9f4c785f65334 | 张琪 | 张琪 |  | 1 | 0 |  | fc8e37895c914f7ca960786985f0fc80 |  | 0 | 0 | 0 | 0 |  | 3 | [6 empty] | 国家级 |  | 国网合肥供电公司
0e7e8f2314d8ee65c17fc6351fd2d670 | IP代码 | 营业专业 |  |  | 表明外壳对人接近危险部件、防止固体异物或水进入的防护等级，并且给出与这些防护有关的附加信息的代码系统。 | [{"level":" 国家级 ","title":" GB/T 4208-2017/IEC 60529:2013 外壳防护等级（IP代码） ","publishDate":" 2017 "}] |  | 2022-11-25 16:12 | a0b42148935c476ea6f9f4c785f65334 | 2022-11-25 16:12 | a0b42148935c476ea6f9f4c785f65334 | 张琪 | 张琪 |  | 1 | 0 |  | fc8e37895c914f7ca960786985f0fc80 |  | 0 | 0 | 0 | 0 |  | 3 | [6 empty] | 国家级 |  | 国网合肥供电公司
0e8d5c5156e3854d98b268cd1d2c6902 | 额定一次短路电流 | 计量专业 |  |  | 暂态一次短路电流的交流分量方均根值，为电流互感器暂态特性准确度性能的基准。 | [{"level":" 国家级 ","title":" GB/T 2900.94-2015 电工术语互感器 ","publishDate":" 2015 "}] |  | 2022-11-25 16:12 | a0b42148935c476ea6f9f4c785f65334 | 2022-11-25 16:12 | a0b42148935c476ea6f9f4c785f65334 | 张琪 | 张琪 |  | 1 | 0 |  | fc8e37895c914f7ca960786985f0fc80 |  | 0 | 0 | 0 | 0 |  | 3 | [6 empty] | 国家级 |  | 国网合肥供电公司
0ea8d03b07ecb6fcc1e2fcfef504f44f | 下行通信单元 | 计量专业 |  |  | 电能计量现场手持设备与电能表、采集终端的通信接口，包括红外接口、485接口和其他接口。 | [{"level":" 其他 ","title":" DL/T 1528-2016 电能计量现场手持设备技术规范 ","publishDate":" 2016 "}] |  | 2022-11-25 16:12 | a0b42148935c476ea6f9f4c785f65334 | 2022-11-25 16:12 | a0b42148935c476ea6f9f4c785f65334 | 张琪 | 张琪 |  | 1 | 0 |  | fc8e37895c914f7ca960786985f0fc80 |  | 0 | 0 | 0 | 0 |  | 3 | [6 empty] | 其他 |  | 国网合肥供电公司
0ea97a46ae82e2dd7c77e657d917af96 | 封闭压力系统 | 计量专业 |  |  | 由人工连接外部气源仅作周期性补气的容积系统。 | [{"level":" 国家级 ","title":" GB 20840.1-2010 互感器第1部分：通用技术要求 ","publishDate":" 2010 "}] |  | 2022-11-25 16:12 | a0b42148935c476ea6f9f4c785f65334 | 2022-11-25 16:12 | a0b42148935c476ea6f9f4c785f65334 | 张琪 | 张琪 |  | 1 | 0 |  | fc8e37895c914f7ca960786985f0fc80 |  | 0 | 0 | 0 | 0 |  | 3 | [6 empty] | 国家级 |  | 国网合肥供电公司
0edf219490d84d08fdfcda0bd0a91a5b | 安装尺寸 | 计量专业 |  |  | 用于固定仪表位置的尺寸。 | [{"level":" 国家级 ","title":" GB/T 38317.11-2019 智能电能表外形结构和安装尺寸 第11部分：通用要求 ","publishDate":" 2019 "}] |  | 2022-11-25 16:12 | a0b42148935c476ea6f9f4c785f65334 | 2022-11-25 16:12 | a0b42148935c476ea6f9f4c785f65334 | 张琪 | 张琪 |  | 1 | 0 |  | fc8e37895c914f7ca960786985f0fc80 |  | 0 | 0 | 0 | 0 |  | 3 | [6 empty] | 国家级 |  | 国网合肥供电公司
0ee138b2e9a90c27df374ca47e52a70f | 窃电或违约用电客户 | 服务专业 |  |  | 存在非法占用电能、危害供用电安全或扰乱正常供用电秩序行为的客户。 | [{"level":" 国网公司级 ","title":" 国家电网有限公司95598客户服务业务管理办法(国家电网企管〔2022〕48号) ","publishDate":" 2022 "}] |  | 2022-11-25 16:12 | a0b42148935c476ea6f9f4c785f65334 | 2022-11-25 16:12 | a0b42148935c476ea6f9f4c785f65334 | 张琪 | 张琪 |  | 1 | 0 |  | fc8e37895c914f7ca960786985f0fc80 |  | 0 | 0 | 0 | 0 |  | 3 | [6 empty] | 国网公司级 | 监管渠道 | 国网合肥供电公司
0efbc5c0f873eb258b45dab2ce096da6 | 身份鉴别功能 | 市场专业 |  |  | 身份鉴别功能指电动汽车用户通过提供的不同的身份凭证被运营服务网络识别。 | [{"level":" 其他 ","title":" T/CEC 102-2016 电动汽车充换电服务信息交换 ","publishDate":" 2016 "}] |  | 2022-11-25 16:12 | a0b42148935c476ea6f9f4c785f65334 | 2022-11-25 16:12 | a0b42148935c476ea6f9f4c785f65334 | 张琪 | 张琪 |  | 1 | 0 |  | fc8e37895c914f7ca960786985f0fc80 |  | 0 | 0 | 0 | 0 |  | 3 | [6 empty] | 其他 |  | 国网合肥供电公司
0f06e6760c1dc28e28205dae6c393bd3 | 标称频率 | 计量专业 |  |  | 配给无线通信模块工作频带的中心频率，单位为MHz。 | [{"level":" 国网公司级 ","title":" Q/GDW 10379.4-2019 用电信息采集系统检验规范第4部分：通信单元 ","publishDate":" 2019 "}] |  | 2022-11-25 16:12 | a0b42148935c476ea6f9f4c785f65334 | 2022-11-25 16:12 | a0b42148935c476ea6f9f4c785f65334 | 张琪 | 张琪 |  | 1 | 0 |  | fc8e37895c914f7ca960786985f0fc80 |  | 0 | 0 | 0 | 0 |  | 3 | [6 empty] | 国网公司级 |  | 国网合肥供电公司
0f147c3d44df3584cc4623effaa634af | 电费损失 | 营业专业 |  |  | 是指因确实无法收回形成事实损失的电费应收款项 | [{"level":" 省公司级 ","title":" 国网安徽省电力有限公司电费管理办法（皖电营销〔2009〕98号） ","publishDate":" 2009 "}] |  | 2022-11-25 16:12 | a0b42148935c476ea6f9f4c785f65334 | 2022-11-25 16:12 | a0b42148935c476ea6f9f4c785f65334 | 张琪 | 张琪 |  | 1 | 0 |  | fc8e37895c914f7ca960786985f0fc80 |  | 0 | 0 | 0 | 0 |  | 3 | [6 empty] | 省公司级 | 电费管理 | 国网合肥供电公司
0f69529b44c73bfeff72799886d5c167 | 能效对标的边界 | 市场专业 |  |  | 用能单位选定的用于开展能效对标的产品、服务、建筑物或用能工艺、工序、设施、设备、系统等的物理意义界限。 | [{"level":" 国家级 ","title":" GB/T 36714-2018 用能单位能效对标指南 ","publishDate":" 2018 "}] |  | 2022-11-25 16:12 | a0b42148935c476ea6f9f4c785f65334 | 2022-11-25 16:12 | a0b42148935c476ea6f9f4c785f65334 | 张琪 | 张琪 |  | 1 | 0 |  | fc8e37895c914f7ca960786985f0fc80 |  | 0 | 0 | 0 | 0 |  | 3 | [6 empty] | 国家级 |  | 国网合肥供电公司
0f766ce99768d05e4b03eb61f04090c4 | 峰值充电功率 | 市场专业 |  |  | 蓄电池在特定时间内以规定条件能够充电的最大功率。 | [{"level":" 国家级 ","title":" GB/T 19596-2017 电动汽车术语 ","publishDate":" 2017 "}] |  | 2022-11-25 16:12 | a0b42148935c476ea6f9f4c785f65334 | 2022-11-25 16:12 | a0b42148935c476ea6f9f4c785f65334 | 张琪 | 张琪 |  | 1 | 0 |  | fc8e37895c914f7ca960786985f0fc80 |  | 0 | 0 | 0 | 0 |  | 3 | [6 empty] | 国家级 | 电动汽车 | 国网合肥供电公司
0f9045573e9c7c7a065558fcb4563238 | 接通能力 | 营业专业 |  |  | RCCB在规定的使用和工作条件下以及在规定的电压下能够接通的预期电流的交流分量值。 | [{"level":" 国家级 ","title":" GB 16916.1-2014 家用和类似用途的不带过电流保护的剩余电流动作断路器（RCCB）第1部分：一般规则 ","publishDate":" 2014 "}] |  | 2022-11-25 16:12 | a0b42148935c476ea6f9f4c785f65334 | 2022-11-25 16:12 | a0b42148935c476ea6f9f4c785f65334 | 张琪 | 张琪 |  | 1 | 0 |  | fc8e37895c914f7ca960786985f0fc80 |  | 0 | 0 | 0 | 0 |  | 3 | [6 empty] | 国家级 |  | 国网合肥供电公司
0fabf935aeb9c8f48087b42ebe6e180e | 设备认证服务 | 市场专业 |  |  | 设备认证服务指完成归属不同充电运营商的设备认证。 | [{"level":" 其他 ","title":" T/CEC 102-2016 电动汽车充换电服务信息交换 ","publishDate":" 2016 "}] |  | 2022-11-25 16:12 | a0b42148935c476ea6f9f4c785f65334 | 2022-11-25 16:12 | a0b42148935c476ea6f9f4c785f65334 | 张琪 | 张琪 |  | 1 | 0 |  | fc8e37895c914f7ca960786985f0fc80 |  | 0 | 0 | 0 | 0 |  | 3 | [6 empty] | 其他 |  | 国网合肥供电公司
0fb03684aa091c931ca1f0ea185d9dd6 | s法 | 营业专业 |  |  | 核查总体标准差未知时，利用样本均值与样本标准差来判定核查总体是否本合格的方法。 | [{"level":" 国家级 ","title":" GB/T 6378.4-2018 计量抽样检验程序第4部分：对均值的声称质量水平的评定程序 ","publishDate":" 2018 "}] |  | 2022-11-25 16:12 | a0b42148935c476ea6f9f4c785f65334 | 2022-11-25 16:12 | a0b42148935c476ea6f9f4c785f65334 | 张琪 | 张琪 |  | 1 | 0 |  | fc8e37895c914f7ca960786985f0fc80 |  | 0 | 0 | 0 | 0 |  | 3 | [6 empty] | 国家级 |  | 国网合肥供电公司
0fbcae2e399bbefc7499170f28201267 | m序列 | 计量专业 |  |  | 由带线性反馈的移位寄存器产生的周期最长的伪随机序列。 | [{"level":" 国网公司级 ","title":" Q/GDW 12011-2019 静止式电能表动态误差测试方法 ","publishDate":" 2019 "}] |  | 2022-11-25 16:12 | a0b42148935c476ea6f9f4c785f65334 | 2022-11-25 16:12 | a0b42148935c476ea6f9f4c785f65334 | 张琪 | 张琪 |  | 1 | 0 |  | fc8e37895c914f7ca960786985f0fc80 |  | 0 | 0 | 0 | 0 |  | 3 | [6 empty] | 国网公司级 |  | 国网合肥供电公司
10046cd163b8dfada6212b444e4501f7 | 插卡 | 计量专业 |  |  | 将CPU卡插入电能表卡座或射频卡与电能表感应部位相接触的过程。 | [{"level":" 国网公司级 ","title":" Q/GDW 1574-2014 电能表自动化检定系统技术规范 ","publishDate":" 2014 "}] |  | 2022-11-25 16:12 | a0b42148935c476ea6f9f4c785f65334 | 2022-11-25 16:12 | a0b42148935c476ea6f9f4c785f65334 | 张琪 | 张琪 |  | 1 | 0 |  | fc8e37895c914f7ca960786985f0fc80 |  | 0 | 0 | 0 | 0 |  | 3 | [6 empty] | 国网公司级 |  | 国网合肥供电公司
101e599412364f896c26a698705ef56f | 在线监测 | 计量专业 |  |  | 在不停电情况下，对电力设备状况进行连续或周期性的自动监视检测。 | [{"level":" 国网公司级 ","title":" Q/GDW 10446-2021 电流互感器状态评价导则 ","publishDate":" 2021 "}] |  | 2022-11-25 16:12 | a0b42148935c476ea6f9f4c785f65334 | 2022-11-25 16:12 | a0b42148935c476ea6f9f4c785f65334 | 张琪 | 张琪 |  | 1 | 0 |  | fc8e37895c914f7ca960786985f0fc80 |  | 0 | 0 | 0 | 0 |  | 3 | [6 empty] | 国网公司级 |  | 国网合肥供电公司
10525d02bc5798a98d4e7fdc28dee531 | 损耗角 | 营业专业 |  |  | 其正切是阻抗的电阻R和电抗X的绝对值之比的角度 | [{"level":" 国家级 ","title":" GB/T 4776-2017 电气安全术语 ","publishDate":" 2017 "}] |  | 2022-11-25 16:12 | a0b42148935c476ea6f9f4c785f65334 | 2022-11-25 16:12 | a0b42148935c476ea6f9f4c785f65334 | 张琪 | 张琪 |  | 1 | 0 |  | fc8e37895c914f7ca960786985f0fc80 |  | 0 | 0 | 0 | 0 |  | 3 | [6 empty] | 国家级 |  | 国网合肥供电公司
10636fc61b340eb478c939081708ba00 | （充流体隔室的）设计温度 | 营业专业 |  |  | 在运行条件下，充流体隔室的气体或液体所能达到的最高温度。 | [{"level":" 国家级 ","title":" GB/T 3906-2020 3.6kV～40.5kV交流金属封闭开关设备和控制设备 ","publishDate":" 2020 "}] |  | 2022-11-25 16:12 | a0b42148935c476ea6f9f4c785f65334 | 2022-11-25 16:12 | a0b42148935c476ea6f9f4c785f65334 | 张琪 | 张琪 |  | 1 | 0 |  | fc8e37895c914f7ca960786985f0fc80 |  | 0 | 0 | 0 | 0 |  | 3 | [6 empty] | 国家级 |  | 国网合肥供电公司
106efa550afd23e1b17e83e8c88e2eda | 协议一致性 | 计量专业 |  |  | 数字化电能表检验装置输出报文的协议实现与DL/T860,92-2016标准的一致性程度。 | [{"level":" 国家级 ","title":" GB/T 37006-2018 数字化电能表检验装置 ","publishDate":" 2018 "}] |  | 2022-11-25 16:12 | a0b42148935c476ea6f9f4c785f65334 | 2022-11-25 16:12 | a0b42148935c476ea6f9f4c785f65334 | 张琪 | 张琪 |  | 1 | 0 |  | fc8e37895c914f7ca960786985f0fc80 |  | 0 | 0 | 0 | 0 |  | 3 | [6 empty] | 国家级 |  | 国网合肥供电公司
1075d15f62133a1a67cb8f0559730d4c | 误差计算器 | 计量专业 |  |  | 具有误差计算和显示功能的计算器。 | [{"level":" 其他 ","title":" DL/T 731-2000 电能表测量用误差计算器 ","publishDate":" 2000 "}] |  | 2022-11-25 16:12 | a0b42148935c476ea6f9f4c785f65334 | 2022-11-25 16:12 | a0b42148935c476ea6f9f4c785f65334 | 张琪 | 张琪 |  | 1 | 0 |  | fc8e37895c914f7ca960786985f0fc80 |  | 0 | 0 | 0 | 0 |  | 3 | [6 empty] | 其他 |  | 国网合肥供电公司
107b71947ef977af46513b393b4d3f4e | 单一故障状态 | 营业专业 |  |  | 单一防护措施失效，或单个组件或设备发生故障的状态。 | [{"level":" 国家级 ","title":" GB/T 34924-2017/IEC Guide 116:2010 低压电气设备安全风险评估和风险降低指南 ","publishDate":" 2017 "}] |  | 2022-11-25 16:12 | a0b42148935c476ea6f9f4c785f65334 | 2022-11-25 16:12 | a0b42148935c476ea6f9f4c785f65334 | 张琪 | 张琪 |  | 1 | 0 |  | fc8e37895c914f7ca960786985f0fc80 |  | 0 | 0 | 0 | 0 |  | 3 | [6 empty] | 国家级 |  | 国网合肥供电公司
10817d3d0ecd794038687fda53d3a6e0 | 最大样本标准差 | 计量专业 |  |  | 当过程变异未知时，对给定的样本量字码和接收质量限，能够满足联合双侧规范限接收准则的最大的样本标准差。 | [{"level":" 国家级 ","title":" GB/T 6378.1-2008/ISO 3951-1:2005 计量抽样检验程序第1部分：按接收质量限（AQL）检索的对单一质量特性和单个AQL的逐批检验的一次抽样方案 ","publishDate":" 2005 "}] |  | 2022-11-25 16:12 | a0b42148935c476ea6f9f4c785f65334 | 2022-11-25 16:12 | a0b42148935c476ea6f9f4c785f65334 | 张琪 | 张琪 |  | 1 | 0 |  | fc8e37895c914f7ca960786985f0fc80 |  | 0 | 0 | 0 | 0 |  | 3 | [6 empty] | 国家级 |  | 国网合肥供电公司
10868d1895f2efd6aad6b965d2c1c1d9 | 电气平面图 | 营业专业 |  |  | 采用图形和文字符号将电气设备及电气设备之间电气通路的连接线缆、路由、敷设方式等信息绘制在一个以建筑专业平面图为基础的图内，并表达其相对或绝对位置信息的图样。 | [{"level":" 国家级 ","title":" GB/T 50786-2012 建筑电气制图标准 ","publishDate":" 2012 "}] |  | 2022-11-25 16:12 | a0b42148935c476ea6f9f4c785f65334 | 2022-11-25 16:12 | a0b42148935c476ea6f9f4c785f65334 | 张琪 | 张琪 |  | 1 | 0 |  | fc8e37895c914f7ca960786985f0fc80 |  | 0 | 0 | 0 | 0 |  | 3 | [6 empty] | 国家级 |  | 国网合肥供电公司
10b6adcaf3a7410f3f82502e746324c1 | 测量不确定度 | 计量专业 |  |  | 与测量结果关联的一个参数，表征合理地赋予被测量之值的分散性。 | [{"level":" 国家级 ","title":" GB/T 20840.103-2020 互感器第103部分：互感器在电能质量测量中的应用 ","publishDate":" 2020 "}] |  | 2022-11-25 16:12 | a0b42148935c476ea6f9f4c785f65334 | 2022-11-25 16:12 | a0b42148935c476ea6f9f4c785f65334 | 张琪 | 张琪 |  | 1 | 0 |  | fc8e37895c914f7ca960786985f0fc80 |  | 0 | 0 | 0 | 0 |  | 3 | [6 empty] | 国家级 |  | 国网合肥供电公司
10bafdb0e61e0d845a3db98cea50524c | 电压互感器 | 计量专业 |  |  | 在正常使用条件下，其二次电压与一次电压实质上成正比，且其相位差在连接方法正确时接近于零的互感器。 | [{"level":" 国家级 ","title":" GB/T 2900.94-2015 电工术语互感器 ","publishDate":" 2015 "}] |  | 2022-11-25 16:12 | a0b42148935c476ea6f9f4c785f65334 | 2022-11-25 16:12 | a0b42148935c476ea6f9f4c785f65334 | 张琪 | 张琪 |  | 1 | 0 |  | fc8e37895c914f7ca960786985f0fc80 |  | 0 | 0 | 0 | 0 |  | 3 | [6 empty] | 国家级 |  | 国网合肥供电公司
10c5e228d2e5ef331170c46c9848c93f | 电击防护 | 营业专业 |  |  | 减小电击危险的防护措施。 | [{"level":" 国家级 ","title":" GB/T 4776-2017 电气安全术语 ","publishDate":" 2017 "}] |  | 2022-11-25 16:55 | 6e4f5eccb9913b886fbb92e679ebdb6b | 2022-11-25 16:55 | 6e4f5eccb9913b886fbb92e679ebdb6b | zhangqi | zhangqi |  | 1 | 0 |  | 0c6214f3989e45ed8dc1c231483c415f |  | 0 | 0 | 0 | 0 |  | 3 | [6 empty] | 国家级 | 业务管理 | 国网安徽省电力有限公司
10cc0b9e916cf77280f102f99260c927 | 应急照明 | 营业专业 |  |  | 因正常照明的电源失效而启用的照明。应急照明包括疏散照明、安全照明和备用照明。 | [{"level":" 其他 ","title":" JGJ 153-2007 体育场馆照明设计及检测标准 ","publishDate":" 2007 "}] |  | 2022-11-25 16:12 | a0b42148935c476ea6f9f4c785f65334 | 2022-11-25 16:12 | a0b42148935c476ea6f9f4c785f65334 | 张琪 | 张琪 |  | 1 | 0 |  | fc8e37895c914f7ca960786985f0fc80 |  | 0 | 0 | 0 | 0 |  | 3 | [6 empty] | 其他 |  | 国网合肥供电公司
10f73c1511b21e3348130b340171144c | 保持装置 | 市场专业 |  |  | <p>插头或连接器正常插合时将插头或连接器保持于正常位置并防止其被意外拔出的机械装置。</p> | [{"level":" 国家级 ","title":"GB/T 11918.5-2020 工业用插头插座和耦合器 第5部分：低压岸电连接系统（LVSC系统）用插头、插座、船用连接器和船用输入插座的尺寸兼容性和互换性要求","publishDate":" 2020 ","docId":"391c1a9fd4bfa413a5cfec962a633a8a","docSrc":"/oss-ksoom-omo/2023/202301/20230105/d0bdadae-9b98-4702-8ad4-fce0e2e57782.pdf"}] |  | 2022-11-25 16:12 | a0b42148935c476ea6f9f4c785f65334 | 2023-03-15 09:39 | 8a2f12911618d6f9d53c44cb2d43d861 | 张琪 | zhangqi |  | 1 | 0 |  | fc8e37895c914f7ca960786985f0fc80 |  | 0 | 0 | 0 | 0 |  | 3 | [6 empty] | 国家级 |  | 国网合肥供电公司
10fec8f4ad1fbd530135a91992886396 | ―次抽样检验 | 计量专业 |  |  | 根据从批中一次抽取的样本的检验结果，决定是否接收该批。 | [{"level":" 国家级 ","title":" GB/T 8054-2008 计量标准型一次抽样检验程序及表 ","publishDate":" 2008 "}] |  | 2022-11-25 16:12 | a0b42148935c476ea6f9f4c785f65334 | 2022-11-25 16:12 | a0b42148935c476ea6f9f4c785f65334 | 张琪 | 张琪 |  | 1 | 0 |  | fc8e37895c914f7ca960786985f0fc80 |  | 0 | 0 | 0 | 0 |  | 3 | [6 empty] | 国家级 |  | 国网合肥供电公司
110b46d16492587c23a2704021a03bbc | 变比可选电流互感器 | 计量专业 |  |  | 采用一次绕组线段换接或二次绕组抽头方式获得多种变比的电流互感器，使用时变比可选。 | [{"level":" 国家级 ","title":" GB/T 2900.94-2015 电工术语互感器 ","publishDate":" 2015 "}] |  | 2022-11-25 16:12 | a0b42148935c476ea6f9f4c785f65334 | 2022-11-25 16:12 | a0b42148935c476ea6f9f4c785f65334 | 张琪 | 张琪 |  | 1 | 0 |  | fc8e37895c914f7ca960786985f0fc80 |  | 0 | 0 | 0 | 0 |  | 3 | [6 empty] | 国家级 |  | 国网合肥供电公司
1133bca0d12ce13fde2fde8181ee89c1 | 夹紧件 | 营业专业 |  |  | <p>包括确保（正确）恰当的接触压力所需的部件在内的导体机械式夹紧和电气连接所需的端子零件。</p> | [{"level":" 国家级 ","title":"GB∕T 34130.1-2017 电源母线系统 第1部分：通用要求","publishDate":" 2017 ","docId":"a230608b9c3269be4c81d731658e4303","docSrc":"/oss-ksoom-omo/2022/202211/20221111/a93fd209-87c2-4701-9553-78d39ff0f7e2.pdf"}] |  | 2022-11-25 16:12 | a0b42148935c476ea6f9f4c785f65334 | 2023-03-16 10:05 | 8a2f12911618d6f9d53c44cb2d43d861 | 张琪 | zhangqi |  | 1 | 0 |  | fc8e37895c914f7ca960786985f0fc80 |  | 0 | 0 | 0 | 0 |  | 3 | [6 empty] | 国家级 |  | 国网合肥供电公司
11855b19e053662736f832a831b22ecc | 镉镍蓄电池 | 营业专业 |  |  | 含碱性电解液，正极含氧化镍，负极为镉的蓄电池。 | [{"level":" 其他 ","title":" DL/T 5044-2014 电力工程直流电源系统设计技术规程 ","publishDate":" 2014 "}] |  | 2022-11-25 16:12 | a0b42148935c476ea6f9f4c785f65334 | 2022-11-25 16:12 | a0b42148935c476ea6f9f4c785f65334 | 张琪 | 张琪 |  | 1 | 0 |  | fc8e37895c914f7ca960786985f0fc80 |  | 0 | 0 | 0 | 0 |  | 3 | [6 empty] | 其他 |  | 国网合肥供电公司
118febf5c0cea2008efc0ce56e1632c4 | 风险评定 | 营业专业 |  |  | 包括风险分析和风险评价的全过程。 | [{"level":" 国家级 ","title":" GB/T 4776-2017 电气安全术语 ","publishDate":" 2017 "}] |  | 2022-11-25 16:12 | a0b42148935c476ea6f9f4c785f65334 | 2022-11-25 16:12 | a0b42148935c476ea6f9f4c785f65334 | 张琪 | 张琪 |  | 1 | 0 |  | fc8e37895c914f7ca960786985f0fc80 |  | 0 | 0 | 0 | 0 |  | 3 | [6 empty] | 国家级 |  | 国网合肥供电公司
1194c89101484e5affc4cf3340880c9f | 负载经济分配 | 市场专业 |  |  | 分列运行变压器总损耗达到量小时的变压器间的负载分配。 | [{"level":" 国家级 ","title":" GB/T 13462-2008 电力变压器经济运行 ","publishDate":" 2008 "}] |  | 2022-11-25 16:12 | a0b42148935c476ea6f9f4c785f65334 | 2022-11-25 16:12 | a0b42148935c476ea6f9f4c785f65334 | 张琪 | 张琪 |  | 1 | 0 |  | fc8e37895c914f7ca960786985f0fc80 |  | 0 | 0 | 0 | 0 |  | 3 | [6 empty] | 国家级 |  | 国网合肥供电公司
11ac686521f83e5443f458feb8b87fc5 | 潮流反向 | 计量专业 |  |  | 在三相供电系统中，当总有功功率方向改变方向时，同时有功功率大于设定的潮流反向事件有功功率触发下限，且持续时间大于设定的潮流反向事件判定延时时间，此种工况称为潮流反向。 | [{"level":" 其他 ","title":" DL/T 1490-2015 智能电能表功能规范 ","publishDate":" 2015 "}] |  | 2022-11-25 16:12 | a0b42148935c476ea6f9f4c785f65334 | 2022-11-25 16:12 | a0b42148935c476ea6f9f4c785f65334 | 张琪 | 张琪 |  | 1 | 0 |  | fc8e37895c914f7ca960786985f0fc80 |  | 0 | 0 | 0 | 0 |  | 3 | [6 empty] | 其他 |  | 国网合肥供电公司
11b56ba2a24352af94096d23895c3818 | 高压客户电能表换装告知服务 | 通用专业 |  |  | 供电企业向高压客户提供的表计换装相关信息告知服务。 | [{"level":" 国家级 ","title":" Q/GDW 10403-2021 供电服务标准 ","publishDate":" 2021 "}] |  | 2022-11-25 16:12 | a0b42148935c476ea6f9f4c785f65334 | 2022-11-25 16:12 | a0b42148935c476ea6f9f4c785f65334 | 张琪 | 张琪 |  | 1 | 0 |  | fc8e37895c914f7ca960786985f0fc80 |  | 0 | 0 | 0 | 0 |  | 3 | [6 empty] | 国家级 | 其他 | 国网合肥供电公司
11dfc98c4735d0025fdfc214949dd6d9 | 电压互感器二次回路电压降 | 计量专业 |  |  | 电能表端电压相量与电压互感器二次出口端电压相量之差。 | [{"level":" 其他 ","title":" DL/T 1152-2012 电压互感器二次回路电压降测试仪通用技术条件 ","publishDate":" 2012 "}] |  | 2022-11-25 16:12 | a0b42148935c476ea6f9f4c785f65334 | 2022-11-25 16:12 | a0b42148935c476ea6f9f4c785f65334 | 张琪 | 张琪 |  | 1 | 0 |  | fc8e37895c914f7ca960786985f0fc80 |  | 0 | 0 | 0 | 0 |  | 3 | [6 empty] | 其他 |  | 国网合肥供电公司
120014e972ac70db10afbe4bdc7bc23a | 内衬 | 计量专业 |  |  | 由乙烯-醋酸乙烯共聚物（EVA）构成，具有多个定位槽，便于存放电能计量器具及其配件，起到绝缘、防尘、防震、填充、固定作用。 | [{"level":" 国网公司级 ","title":" Q/GDW11279-2014 抢修计量周转箱技术规范 ","publishDate":" 2014 "}] |  | 2022-11-25 16:12 | a0b42148935c476ea6f9f4c785f65334 | 2022-11-25 16:12 | a0b42148935c476ea6f9f4c785f65334 | 张琪 | 张琪 |  | 1 | 0 |  | fc8e37895c914f7ca960786985f0fc80 |  | 0 | 0 | 0 | 0 |  | 3 | [6 empty] | 国网公司级 |  | 国网合肥供电公司
12054f86c1f8a3ba4bacc5d95df2df26 | 电能计量现场手持设备 | 计量专业 |  |  | 一种适用于电能计量现场由专业人员通过应用密码技术实现与电能表、采集终端等设备进行数据交换，实现安全认证、数据采集、参数设置、停复电、密钥更新、标识读写和封印管理等操作的便携式手持设备。 | [{"level":" 其他 ","title":" DL/T 1528-2016 电能计量现场手持设备技术规范 ","publishDate":" 2016 "}] |  | 2022-11-25 16:12 | a0b42148935c476ea6f9f4c785f65334 | 2022-11-25 16:12 | a0b42148935c476ea6f9f4c785f65334 | 张琪 | 张琪 |  | 1 | 0 |  | fc8e37895c914f7ca960786985f0fc80 |  | 0 | 0 | 0 | 0 |  | 3 | [6 empty] | 其他 |  | 国网合肥供电公司
1217b973b83a4af852e3e15f4fb30f52 | 测量模型中的输入量 | 计量专业 |  |  | 为计算被测量的测得值而必须测量的，或其值可用其他方式获得的量。 | [{"level":" 国家级 ","title":" JJF 1059.1-2012 测量不确定度评定与表示 ","publishDate":" 2012 "}] |  | 2022-11-25 16:12 | a0b42148935c476ea6f9f4c785f65334 | 2022-11-25 16:12 | a0b42148935c476ea6f9f4c785f65334 | 张琪 | 张琪 |  | 1 | 0 |  | fc8e37895c914f7ca960786985f0fc80 |  | 0 | 0 | 0 | 0 |  | 3 | [6 empty] | 国家级 |  | 国网合肥供电公司
1227668050933be5a1005587c3e656ff | 事故负荷 | 营业专业 |  |  | 指直流电源系统在交流电源系统事故停电时间内应可靠供电的负荷。 | [{"level":" 其他 ","title":" DL/T 5044-2014 电力工程直流电源系统设计技术规程 ","publishDate":" 2014 "}] |  | 2022-11-25 16:12 | a0b42148935c476ea6f9f4c785f65334 | 2022-11-25 16:12 | a0b42148935c476ea6f9f4c785f65334 | 张琪 | 张琪 |  | 1 | 0 |  | fc8e37895c914f7ca960786985f0fc80 |  | 0 | 0 | 0 | 0 |  | 3 | [6 empty] | 其他 |  | 国网合肥供电公司
122c2974ea68958dd3dd35dbec9bf969 | Ⅰ级试验 | 营业专业 |  |  | 电气系统中采用I级试验的电涌保护器要用标称放电电流In、1.2/50us冲击电压和最大冲击电流Iimp做试验。I级试验也可用T1外加方框表示，即T1。 | [{"level":" 国家级 ","title":" GB 50057-2010 建筑物防雷设计规范 ","publishDate":" 2010 "}] |  | 2022-11-25 16:12 | a0b42148935c476ea6f9f4c785f65334 | 2022-11-25 16:12 | a0b42148935c476ea6f9f4c785f65334 | 张琪 | 张琪 |  | 1 | 0 |  | fc8e37895c914f7ca960786985f0fc80 |  | 0 | 0 | 0 | 0 |  | 3 | [6 empty] | 国家级 |  | 国网合肥供电公司
12519c649e4ecbf801257c6108b07094 | 供应商 | 计量专业 |  |  | 在招标采购中中标的电能表制造单位。 | [{"level":" 国网公司级 ","title":" Q/GDW 11422-2015 电能表监造技术规范 ","publishDate":" 2015 "}] |  | 2022-11-25 16:12 | a0b42148935c476ea6f9f4c785f65334 | 2022-11-25 16:12 | a0b42148935c476ea6f9f4c785f65334 | 张琪 | 张琪 |  | 1 | 0 |  | fc8e37895c914f7ca960786985f0fc80 |  | 0 | 0 | 0 | 0 |  | 3 | [6 empty] | 国网公司级 |  | 国网合肥供电公司
125eddd461682e140db8759453bb21b8 | 热身场地 | 营业专业 |  |  | 体育竞赛时，可供运动员在正式比赛之前热身活动的区域。其规格应符合各不同项目的要求。 | [{"level":" 其他 ","title":" JGJ 31-2003 体育建筑设计规范 ","publishDate":" 2003 "}] |  | 2022-11-25 16:12 | a0b42148935c476ea6f9f4c785f65334 | 2022-11-25 16:12 | a0b42148935c476ea6f9f4c785f65334 | 张琪 | 张琪 |  | 1 | 0 |  | fc8e37895c914f7ca960786985f0fc80 |  | 0 | 0 | 0 | 0 |  | 3 | [6 empty] | 其他 |  | 国网合肥供电公司
126be1957a8e4ffda18b9425a2210620 | 中压电容器（电容分压器的） | 计量专业 |  |  | 接在中压端子与低压端子之间的电容器。 | [{"level":" 国家级 ","title":" GB/T 2900.94-2015 电工术语互感器 ","publishDate":" 2015 "}] |  | 2022-11-25 16:12 | a0b42148935c476ea6f9f4c785f65334 | 2022-11-25 16:12 | a0b42148935c476ea6f9f4c785f65334 | 张琪 | 张琪 |  | 1 | 0 |  | fc8e37895c914f7ca960786985f0fc80 |  | 0 | 0 | 0 | 0 |  | 3 | [6 empty] | 国家级 |  | 国网合肥供电公司
12800de5b6ebf2c876d5e997006e29a7 | 防尘 | 营业专业 |  |  | 防止灰尘进入外壳，达到对电气产品产生有害影响的防护。 | [{"level":" 国家级 ","title":" GB/T 4776-2017 电气安全术语 ","publishDate":" 2017 "}] |  | 2022-11-25 16:12 | a0b42148935c476ea6f9f4c785f65334 | 2022-11-25 16:12 | a0b42148935c476ea6f9f4c785f65334 | 张琪 | 张琪 |  | 1 | 0 |  | fc8e37895c914f7ca960786985f0fc80 |  | 0 | 0 | 0 | 0 |  | 3 | [6 empty] | 国家级 |  | 国网合肥供电公司
12a40b83c542f813a5d6fe31544290b8 | 喷泉的水池（或积水处） | 营业专业 |  |  | 用于聚纳喷泉流出的水之处。 | [{"level":" 国家级 ","title":" GB/T 16895.19-2017/IEC 60364-7-702:2010 低压电气装置第7-702部分：特殊装置或场所的要求游泳池和喷泉 ","publishDate":" 2017 "}] |  | 2022-11-25 16:12 | a0b42148935c476ea6f9f4c785f65334 | 2022-11-25 16:12 | a0b42148935c476ea6f9f4c785f65334 | 张琪 | 张琪 |  | 1 | 0 |  | fc8e37895c914f7ca960786985f0fc80 |  | 0 | 0 | 0 | 0 |  | 3 | [6 empty] | 国家级 |  | 国网合肥供电公司
12d4c1d4ef8c77f35a5af7a527636603 | 终止电压 | 营业专业 |  |  | 蓄电池容量选择计算中，终止电压是指直流电源系统的用电负荷在指定放电时间内要求蓄电池必须保持的最低放电电压。对蓄电池本身而言，终止电压是指蓄电池在不同放电时间内及不同放电率放电条件下允许的最低放电电压。 | [{"level":" 其他 ","title":" DL/T 5044-2014 电力工程直流电源系统设计技术规程 ","publishDate":" 2014 "}] |  | 2022-11-25 16:12 | a0b42148935c476ea6f9f4c785f65334 | 2022-11-25 16:12 | a0b42148935c476ea6f9f4c785f65334 | 张琪 | 张琪 |  | 1 | 0 |  | fc8e37895c914f7ca960786985f0fc80 |  | 0 | 0 | 0 | 0 |  | 3 | [6 empty] | 其他 |  | 国网合肥供电公司
12ef2124bc67ee1002808648b516e518 | 商住楼 | 营业专业 |  |  | 底部商业营业厅与住宅组成的高层建筑。 | [{"level":" 国家级 ","title":" GB 50045-95-2005 高层民用建筑设计防火规范2005年版 ","publishDate":" 2005 "}] |  | 2022-11-25 16:12 | a0b42148935c476ea6f9f4c785f65334 | 2022-11-25 16:12 | a0b42148935c476ea6f9f4c785f65334 | 张琪 | 张琪 |  | 1 | 0 |  | fc8e37895c914f7ca960786985f0fc80 |  | 0 | 0 | 0 | 0 |  | 3 | [6 empty] | 国家级 |  | 国网合肥供电公司
1346e88e3a79f1bc1cb436b0289cce5f | 运输单元 | 营业专业 |  |  | 不需拆开便可以运输的金属封闭开关设备和控制设备的一部分。 | [{"level":" 国家级 ","title":" GB/T 3906-2020 3.6kV～40.5kV交流金属封闭开关设备和控制设备 ","publishDate":" 2020 "}] |  | 2022-11-25 16:12 | a0b42148935c476ea6f9f4c785f65334 | 2022-11-25 16:12 | a0b42148935c476ea6f9f4c785f65334 | 张琪 | 张琪 |  | 1 | 0 |  | fc8e37895c914f7ca960786985f0fc80 |  | 0 | 0 | 0 | 0 |  | 3 | [6 empty] | 国家级 |  | 国网合肥供电公司
134e4bb230e425f9ccf2f4280c736666 | 安全类系统 | 计量专业 |  |  | 为保障网络空间安全相关业务所使用的信息系统。 | [{"level":" 国网公司级 ","title":" Q/GDW 12110-2021 电力物联网全场景安全监测数据采集基本要求 ","publishDate":" 2021 "}] |  | 2022-11-25 16:12 | a0b42148935c476ea6f9f4c785f65334 | 2022-11-25 16:12 | a0b42148935c476ea6f9f4c785f65334 | 张琪 | 张琪 |  | 1 | 0 |  | fc8e37895c914f7ca960786985f0fc80 |  | 0 | 0 | 0 | 0 |  | 3 | [6 empty] | 国网公司级 |  | 国网合肥供电公司
135d85b07b01a35ac5db74824967f7ad | 管理控制 | 计量专业 |  |  | 指通过电能信息采集终端、电能表实现电能量、功率、时段等控制的一组活动。 | [{"level":" 国网公司级 ","title":" Q/GDW 347-2009 电能计量装置通用设计 ","publishDate":" 2009 "}] |  | 2022-11-25 16:12 | a0b42148935c476ea6f9f4c785f65334 | 2022-11-25 16:12 | a0b42148935c476ea6f9f4c785f65334 | 张琪 | 张琪 |  | 1 | 0 |  | fc8e37895c914f7ca960786985f0fc80 |  | 0 | 0 | 0 | 0 |  | 3 | [6 empty] | 国网公司级 |  | 国网合肥供电公司
136fdf3d8e2309089563097e85250f86 | 公网通信 | 计量专业 |  |  | <p>采用无线公网信道，如：GSM/GPRS、CDMA等实现数据传输的通信。</p> | [{"level":" 国网公司级 ","title":"Q/GDW 354-2009 智能电能表功能规范","publishDate":" 2009 ","docId":"ffdcbb28a1bbdf9b0ba7a74ec99e343a","docSrc":"/oss-ksoom-omo/2022/202211/20221111/bf445f36-efc6-4fec-b496-e1e51f82b1e4.pdf"}] |  | 2022-11-25 16:12 | a0b42148935c476ea6f9f4c785f65334 | 2023-03-16 16:07 | 8a2f12911618d6f9d53c44cb2d43d861 | 张琪 | zhangqi |  | 1 | 0 |  | fc8e37895c914f7ca960786985f0fc80 |  | 0 | 0 | 0 | 0 |  | 3 | [6 empty] | 国网公司级 |  | 国网合肥供电公司
1394264bfc81f3d40f1cc1680919b00f | 线对地短路 | 营业专业 |  |  | 在稳定接地中性系统或阻抗接地中性系统中，线导体和大地之间的短路。 | [{"level":" 国家级 ","title":" GB/T 4776-2017 电气安全术语 ","publishDate":" 2017 "}] |  | 2022-11-25 16:12 | a0b42148935c476ea6f9f4c785f65334 | 2022-11-25 16:12 | a0b42148935c476ea6f9f4c785f65334 | 张琪 | 张琪 |  | 1 | 0 |  | fc8e37895c914f7ca960786985f0fc80 |  | 0 | 0 | 0 | 0 |  | 3 | [6 empty] | 国家级 |  | 国网合肥供电公司
139ea4390140d02dedf84aa55812bad9 | 移动设备 | 营业专业 |  |  | 运行时可移动或在与电源相连接时易于由一处移到另一处的电气设备。 | [{"level":" 国家级 ","title":" GB 50054-2011 低压配电设计规范 ","publishDate":" 2011 "}] |  | 2022-11-25 16:12 | a0b42148935c476ea6f9f4c785f65334 | 2022-11-25 16:12 | a0b42148935c476ea6f9f4c785f65334 | 张琪 | 张琪 |  | 1 | 0 |  | fc8e37895c914f7ca960786985f0fc80 |  | 0 | 0 | 0 | 0 |  | 3 | [6 empty] | 国家级 |  | 国网合肥供电公司
13a7df608233e4672ef093c9136e0e42 | 体育场 | 营业专业 |  |  | 具有可供体育比赛和其他表演用的宽敞的室外场地同时为大量观众提供座席的建筑物。 | [{"level":" 其他 ","title":" JGJ 31-2003 体育建筑设计规范 ","publishDate":" 2003 "}] |  | 2022-11-25 16:12 | a0b42148935c476ea6f9f4c785f65334 | 2022-11-25 16:12 | a0b42148935c476ea6f9f4c785f65334 | 张琪 | 张琪 |  | 1 | 0 |  | fc8e37895c914f7ca960786985f0fc80 |  | 0 | 0 | 0 | 0 |  | 3 | [6 empty] | 其他 |  | 国网合肥供电公司
13ad1e81bcf9725ec0c028e3456eec85 | 公共信息交换基本信息服务 | 市场专业 |  |  | 应具备对外公开发布充电设施的基本信息功能，以便其他平台能够按照规定，在获得许可的情况下，发现并获得基本信息。 | [{"level":" 其他 ","title":" T/CEC 102-2016 电动汽车充换电服务信息交换 ","publishDate":" 2016 "}] |  | 2022-11-25 16:12 | a0b42148935c476ea6f9f4c785f65334 | 2022-11-25 16:12 | a0b42148935c476ea6f9f4c785f65334 | 张琪 | 张琪 |  | 1 | 0 |  | fc8e37895c914f7ca960786985f0fc80 |  | 0 | 0 | 0 | 0 |  | 3 | [6 empty] | 其他 |  | 国网合肥供电公司
13adaef8f136c1f9790228502dce00b8 | 长寿命技术电能表 | 计量专业 |  |  | 其平均寿命为20年及以上，平均寿命的统计分布服从指数分布规律的寿命为20年及以上的测量频率为50Hz（或60Hz）的感应式电能表。 | [{"level":" 其他 ","title":" DL/T 828-2002 单相交流感应式长寿命技术电能表使用导则 ","publishDate":" 2002 "}] |  | 2022-11-25 16:12 | a0b42148935c476ea6f9f4c785f65334 | 2022-11-25 16:12 | a0b42148935c476ea6f9f4c785f65334 | 张琪 | 张琪 |  | 1 | 0 |  | fc8e37895c914f7ca960786985f0fc80 |  | 0 | 0 | 0 | 0 |  | 3 | [6 empty] | 其他 |  | 国网合肥供电公司
13dc87af749f61f4c42b7d2d37057290 | 蓄电池组 | 营业专业 |  |  | 用电气方式连接起来的用作能源的两个或多个单体蓄电池。 | [{"level":" 其他 ","title":" DL/T 5044-2014 电力工程直流电源系统设计技术规程 ","publishDate":" 2014 "}] |  | 2022-11-25 16:12 | a0b42148935c476ea6f9f4c785f65334 | 2022-11-25 16:12 | a0b42148935c476ea6f9f4c785f65334 | 张琪 | 张琪 |  | 1 | 0 |  | fc8e37895c914f7ca960786985f0fc80 |  | 0 | 0 | 0 | 0 |  | 3 | [6 empty] | 其他 |  | 国网合肥供电公司
13f7b7b4ff7fc13f3fac47670ba3e7ad | 可拆线附件 | 营业专业 |  |  | <p>结构上能使用工具更换软线的附件。</p> | [{"level":" 国家级 ","title":"GB∕T 34130.1-2017 电源母线系统 第1部分：通用要求","publishDate":" 2017 ","docId":"a230608b9c3269be4c81d731658e4303","docSrc":"/oss-ksoom-omo/2022/202211/20221111/a93fd209-87c2-4701-9553-78d39ff0f7e2.pdf"}] |  | 2022-11-25 16:12 | a0b42148935c476ea6f9f4c785f65334 | 2023-03-16 10:01 | 8a2f12911618d6f9d53c44cb2d43d861 | 张琪 | zhangqi |  | 1 | 0 |  | fc8e37895c914f7ca960786985f0fc80 |  | 0 | 0 | 0 | 0 |  | 3 | [6 empty] | 国家级 |  | 国网合肥供电公司
140b37edab7e46bdddb9bcc8a3a2fb1d | 主站 | 计量专业 |  |  | 中心控制站，采用主动方式对数据流进行控制的设备。本标准中指互感器检验装置中的上位机或其他与互感器校验仪进行通信的便携式设备。 | [{"level":" 国网公司级 ","title":" Q/GDW 1897-2013 互感器校验仪通信协议 ","publishDate":" 2013 "}] |  | 2022-11-25 16:12 | a0b42148935c476ea6f9f4c785f65334 | 2022-11-25 16:12 | a0b42148935c476ea6f9f4c785f65334 | 张琪 | 张琪 |  | 1 | 0 |  | fc8e37895c914f7ca960786985f0fc80 |  | 0 | 0 | 0 | 0 |  | 3 | [6 empty] | 国网公司级 |  | 国网合肥供电公司
142001820714b47baa0bf17a4746315c | 自攻螺钉 | 营业专业 |  |  | 用变形抗力较高的材料制成的旋入变形抗力比螺钉低的材料孔内的螺钉。 | [{"level":" 国家级 ","title":" GB 16916.1-2014 家用和类似用途的不带过电流保护的剩余电流动作断路器（RCCB）第1部分：一般规则 ","publishDate":" 2014 "}] |  | 2022-11-25 16:12 | a0b42148935c476ea6f9f4c785f65334 | 2022-11-25 16:12 | a0b42148935c476ea6f9f4c785f65334 | 张琪 | 张琪 |  | 1 | 0 |  | fc8e37895c914f7ca960786985f0fc80 |  | 0 | 0 | 0 | 0 |  | 3 | [6 empty] | 国家级 |  | 国网合肥供电公司
142f8a4b042fe921b9005b836753e28c | 运营成本降低（电网企业） | 市场专业 |  |  | 因需求响应措施，电网企业减少的运营费用。 | [{"level":" 国家级 ","title":" GB/T 32127-2015 需求响应效果监测与综合效益评价导则 ","publishDate":" 2015 "}] |  | 2022-11-25 16:12 | a0b42148935c476ea6f9f4c785f65334 | 2022-11-25 16:12 | a0b42148935c476ea6f9f4c785f65334 | 张琪 | 张琪 |  | 1 | 0 |  | fc8e37895c914f7ca960786985f0fc80 |  | 0 | 0 | 0 | 0 |  | 3 | [6 empty] | 国家级 |  | 国网合肥供电公司
146a7bbb98b5d64699dcd6ec580fd808 | 额定二次输出信号 | 计量专业 |  |  | 二次输出在额定频率fr分量下的方均根值，为LPIT的性能依据。 | [{"level":" 国家级 ","title":" GB/T 20840.6-2017 互感器第6部分：低功率互感器的补充通用技术要求 ","publishDate":" 2017 "}] |  | 2022-11-25 16:12 | a0b42148935c476ea6f9f4c785f65334 | 2022-11-25 16:12 | a0b42148935c476ea6f9f4c785f65334 | 张琪 | 张琪 |  | 1 | 0 |  | fc8e37895c914f7ca960786985f0fc80 |  | 0 | 0 | 0 | 0 |  | 3 | [6 empty] | 国家级 |  | 国网合肥供电公司
14afbd96852defb23bd47dd5e6974f03 | 面向对象的用电信息数据交换协议 | 通用专业 |  |  | 基于面向对象建模方法建立的一套适用于用电信息采集系统的互操作性数据交换通信协议。面向对象建模以接口类实现继承关系，以对象来封装数据及操作，以对象为互操作的基本要素。 | [{"level":" 国网公司级 ","title":" Q/GDW 11778-2017 面向对象的用电信息数据交换协议 ","publishDate":" 2017 "}] |  | 2022-11-25 16:12 | a0b42148935c476ea6f9f4c785f65334 | 2022-11-25 16:12 | a0b42148935c476ea6f9f4c785f65334 | 张琪 | 张琪 |  | 1 | 0 |  | fc8e37895c914f7ca960786985f0fc80 |  | 0 | 0 | 0 | 0 |  | 3 | [6 empty] | 国网公司级 |  | 国网合肥供电公司
14c32d362a8d76ffc4fcbefaceea8f7f | 直流标准器 | 计量专业 |  |  | 提供直流比例标准量值的器具，其量值可以溯源到国家标准。 | [{"level":" 其他 ","title":" DL/T 1788－2017 高压直流互感器现场校验规范 ","publishDate":" 2017 "}] |  | 2022-11-25 16:12 | a0b42148935c476ea6f9f4c785f65334 | 2022-11-25 16:12 | a0b42148935c476ea6f9f4c785f65334 | 张琪 | 张琪 |  | 1 | 0 |  | fc8e37895c914f7ca960786985f0fc80 |  | 0 | 0 | 0 | 0 |  | 3 | [6 empty] | 其他 |  | 国网合肥供电公司
14c8e46f9862d03a28cfe9fffbc31cd4 | 平均寿命（平均无故障工作时间）的观测值 | 计量专业 |  |  | 当所有试验样品都观测到寿命终了的实际值时，是指它们的算术平均值；当不是所有试验样品都观测到寿命终了的截尾试验时，是指受试样品的累积工作时间与失效数之比。 | [{"level":" 其他 ","title":" DL/T 828-2002 单相交流感应式长寿命技术电能表使用导则 ","publishDate":" 2002 "}] |  | 2022-11-25 16:12 | a0b42148935c476ea6f9f4c785f65334 | 2022-11-25 16:12 | a0b42148935c476ea6f9f4c785f65334 | 张琪 | 张琪 |  | 1 | 0 |  | fc8e37895c914f7ca960786985f0fc80 |  | 0 | 0 | 0 | 0 |  | 3 | [6 empty] | 其他 |  | 国网合肥供电公司
1507669f049ea5f2d41167e48746ac67 | 有功功率反向 | 计量专业 |  |  | 在三相四线供电系统中，当任一相有功功率方向为反向，同时该相有功功率大于设定的有功功率反向事件有功功率触发下限，且持续时间大于设定的有功功率反向事件判定延时时间，此种工况称为该相有功功率反向。 | [{"level":" 其他 ","title":" DL/T 1490-2015 智能电能表功能规范 ","publishDate":" 2015 "}] |  | 2022-11-25 16:12 | a0b42148935c476ea6f9f4c785f65334 | 2022-11-25 16:12 | a0b42148935c476ea6f9f4c785f65334 | 张琪 | 张琪 |  | 1 | 0 |  | fc8e37895c914f7ca960786985f0fc80 |  | 0 | 0 | 0 | 0 |  | 3 | [6 empty] | 其他 |  | 国网合肥供电公司
1513bab5800624c114311f5bfc8e8b5b | 非责任故障 | 计量专业 |  |  | 包括误操作引起的故障、测试仪表故障引起的故障、超出产品工作极限的环境条件和工作条件引起的故障、修复过程中引入的故障、将有寿器件超期使用使得该器件产生故障及其引发的从属故障。 | [{"level":" 国网公司级 ","title":" Q/GDW 12010-2019 智能电能表运行可靠性评价技术规范 ","publishDate":" 2019 "}] |  | 2022-11-25 16:12 | a0b42148935c476ea6f9f4c785f65334 | 2022-11-25 16:12 | a0b42148935c476ea6f9f4c785f65334 | 张琪 | 张琪 |  | 1 | 0 |  | fc8e37895c914f7ca960786985f0fc80 |  | 0 | 0 | 0 | 0 |  | 3 | [6 empty] | 国网公司级 |  | 国网合肥供电公司
1525aeb99f454c17e94f0a5a963e56eb | 干扰性用户 | 营业专业 |  |  | 接入电力系统的具有非线性、不平衡、冲击负荷的用户。 | [{"level":" 其他 ","title":" DL/T 1344-2014 干扰性用户接入电力系统技术规范 ","publishDate":" 2014 "}] |  | 2022-11-25 16:12 | a0b42148935c476ea6f9f4c785f65334 | 2022-11-25 16:12 | a0b42148935c476ea6f9f4c785f65334 | 张琪 | 张琪 |  | 1 | 0 |  | fc8e37895c914f7ca960786985f0fc80 |  | 0 | 0 | 0 | 0 |  | 3 | [6 empty] | 其他 |  | 国网合肥供电公司
152c6dac44680a62ea5647e610165185 | 谷（时段）电量 | 计量专业 |  |  | 在谷时段内，（用户）消耗的电能。 | [{"level":" 国家级 ","title":" GB/T 15284-2002 多费率电能表特殊要求 ","publishDate":" 2002 "}] |  | 2022-11-25 16:12 | a0b42148935c476ea6f9f4c785f65334 | 2022-11-25 16:12 | a0b42148935c476ea6f9f4c785f65334 | 张琪 | 张琪 |  | 1 | 0 |  | fc8e37895c914f7ca960786985f0fc80 |  | 0 | 0 | 0 | 0 |  | 3 | [6 empty] | 国家级 |  | 国网合肥供电公司
153342f7ad2daa71bfe3049758366d08 | 低供低计 | 营业专业 |  |  | 是指电能计量装置安装在低压线路上的用户处，一般为公变用户的计量方式，包含三相四线带（TA）计量方式，三相四线直接接入方式和单相直接接入方式等。 | [{"level":" 省公司级 ","title":" 安徽省电力公司电量电费计算规则（试行）（皖电营销〔2005〕733号） ","publishDate":" 2005 "}] |  | 2022-11-25 16:12 | a0b42148935c476ea6f9f4c785f65334 | 2022-11-25 16:12 | a0b42148935c476ea6f9f4c785f65334 | 张琪 | 张琪 |  | 1 | 0 |  | fc8e37895c914f7ca960786985f0fc80 |  | 0 | 0 | 0 | 0 |  | 3 | [6 empty] | 省公司级 | 电费管理 | 国网合肥供电公司
154055923eaa5746f2ecd9686e9b5e2f | 自检 | 计量专业 |  |  | <p>电能表对内部存贮器、电子显示器、（标志）符号及程序的检查。</p> | [{"level":" 国家级 ","title":"GB∕T 17215.301-2007 多功能电能表 特殊要求","publishDate":" 2007 ","docId":"513f75ee3e3dfa3739d7c0d7b7a9aeba","docSrc":"/oss-ksoom-omo/2022/202211/20221111/5146f2c6-5c51-47d2-9851-a5fb0580f9a9.pdf"}] |  | 2022-11-25 16:12 | a0b42148935c476ea6f9f4c785f65334 | 2023-03-16 11:30 | 8a2f12911618d6f9d53c44cb2d43d861 | 张琪 | zhangqi |  | 1 | 0 |  | fc8e37895c914f7ca960786985f0fc80 |  | 0 | 0 | 0 | 0 |  | 3 | [6 empty] | 国家级 |  | 国网合肥供电公司
154b72cc0272ec75d34a02683bf3fc0b | 分区一般照明 | 营业专业 |  |  | 对某一特定区域，如进行工作的地点，设计成不同的照度来照亮该区域的一般照明。 | [{"level":" 其他 ","title":" DL/T 5390-2014 发电厂和变电站照明设计技术规定 ","publishDate":" 2014 "}] |  | 2022-11-25 16:12 | a0b42148935c476ea6f9f4c785f65334 | 2022-11-25 16:12 | a0b42148935c476ea6f9f4c785f65334 | 张琪 | 张琪 |  | 1 | 0 |  | fc8e37895c914f7ca960786985f0fc80 |  | 0 | 0 | 0 | 0 |  | 3 | [6 empty] | 其他 |  | 国网合肥供电公司
1557188876e5e29ea5d739aeda4b9a12 | 分压比（电容分压器的） | 计量专业 |  |  | 施加在电容分压器上的电压与开路中间电压的比值。 | [{"level":" 国家级 ","title":" GB/T 2900.94-2015 电工术语互感器 ","publishDate":" 2015 "}] |  | 2022-11-25 16:12 | a0b42148935c476ea6f9f4c785f65334 | 2022-11-25 16:12 | a0b42148935c476ea6f9f4c785f65334 | 张琪 | 张琪 |  | 1 | 0 |  | fc8e37895c914f7ca960786985f0fc80 |  | 0 | 0 | 0 | 0 |  | 3 | [6 empty] | 国家级 |  | 国网合肥供电公司
15650e1c97ef3e05d87c23e607f6b148 | 一次电源 | 计量专业 |  |  | 一次转换器和/或一次电压传感器的电源（可与二次电源合并）。 | [{"level":" 国家级 ","title":" GB/T 20840.7-2007 互感器第7部分：电子式电压互感器 ","publishDate":" 2007 "}] |  | 2022-11-25 16:12 | a0b42148935c476ea6f9f4c785f65334 | 2022-11-25 16:12 | a0b42148935c476ea6f9f4c785f65334 | 张琪 | 张琪 |  | 1 | 0 |  | fc8e37895c914f7ca960786985f0fc80 |  | 0 | 0 | 0 | 0 |  | 3 | [6 empty] | 国家级 |  | 国网合肥供电公司
15746a69b46bad1c2bdacfa073832512 | 爆炸性气体环境 | 营业专业 |  |  | 在大气条件下，气体或蒸气可燃物质与空气的混合物引燃后，能够保持燃烧自行传播的环境。 | [{"level":" 国家级 ","title":" GB 50058-2014 爆炸危险环境电力装置设计规范 ","publishDate":" 2014 "}] |  | 2022-11-25 16:12 | a0b42148935c476ea6f9f4c785f65334 | 2022-11-25 16:12 | a0b42148935c476ea6f9f4c785f65334 | 张琪 | 张琪 |  | 1 | 0 |  | fc8e37895c914f7ca960786985f0fc80 |  | 0 | 0 | 0 | 0 |  | 3 | [6 empty] | 国家级 |  | 国网合肥供电公司
15747193cf3413d05c4aff1901a1d191 | 介质干试验 | 营业专业 |  |  | 空气中绝缘表面呈干燥和清洁状态下的介质试验。 | [{"level":" 国家级 ","title":" GB/T 4776-2017 电气安全术语 ","publishDate":" 2017 "}] |  | 2022-11-25 16:12 | a0b42148935c476ea6f9f4c785f65334 | 2022-11-25 16:12 | a0b42148935c476ea6f9f4c785f65334 | 张琪 | 张琪 |  | 1 | 0 |  | fc8e37895c914f7ca960786985f0fc80 |  | 0 | 0 | 0 | 0 |  | 3 | [6 empty] | 国家级 |  | 国网合肥供电公司
157745c4f6258563de6dcf3f3d4acb21 | 电缆沟 | 营业专业 |  |  | 封闭式不通行但盖板可开启的电缆构筑物，且布置与地坪相齐或稍有上下。 | [{"level":" 国家级 ","title":" GB 50217-94 电力工程电缆设计规范 ","publishDate":" 1994 "}] |  | 2022-11-25 16:12 | a0b42148935c476ea6f9f4c785f65334 | 2022-11-25 16:12 | a0b42148935c476ea6f9f4c785f65334 | 张琪 | 张琪 |  | 1 | 0 |  | fc8e37895c914f7ca960786985f0fc80 |  | 0 | 0 | 0 | 0 |  | 3 | [6 empty] | 国家级 |  | 国网合肥供电公司
15ab0b9ad14975a45938c2e09a90a95c | 招标人 | 计量专业 |  |  | 提出招标项目，进行招标的法人或其他组织。 | [{"level":" 国网公司级 ","title":" Q/GDW 13024.1-2018 35kV交流电压互感器采购标准第1部分：通用技术规范 ","publishDate":" 2018 "}] |  | 2022-11-25 16:12 | a0b42148935c476ea6f9f4c785f65334 | 2022-11-25 16:12 | a0b42148935c476ea6f9f4c785f65334 | 张琪 | 张琪 |  | 1 | 0 |  | fc8e37895c914f7ca960786985f0fc80 |  | 0 | 0 | 0 | 0 |  | 3 | [6 empty] | 国网公司级 |  | 国网合肥供电公司
15d1b0c263573a0bb181ab0c7ef0e137 | 营销稽查监控 | 内控专业 |  |  | 营销稽查监控是依据国家有关政策、法律、法规和电力企 业营销相关的规章制度和管理规定，对本企业从事电力营销工作的单位或人员，在电力营销过程中的行为进行监督和检查 | [{"level":" 国网公司级 ","title":" 营销稽查监控系统业务模型说明书 ","publishDate":" 2020 "}] |  | 2022-11-25 16:12 | a0b42148935c476ea6f9f4c785f65334 | 2022-11-25 16:12 | a0b42148935c476ea6f9f4c785f65334 | 张琪 | 张琪 |  | 1 | 0 |  | fc8e37895c914f7ca960786985f0fc80 |  | 1 | 0 | 0 | 0 |  | 3 | [6 empty] | 国网公司级 | 稽查 | 国网合肥供电公司
15e0ad2ff97ba5fbd9dbffc516915a12 | [抽检]特性曲线（OC曲线） | 计量专业 |  |  | 对于给定的抽样方案，表示批接收概率与批质量水平的函数关系曲线。 | [{"level":" 国家级 ","title":" GB/T 8054-2008 计量标准型一次抽样检验程序及表 ","publishDate":" 2008 "}] |  | 2022-11-25 16:12 | a0b42148935c476ea6f9f4c785f65334 | 2022-11-25 16:12 | a0b42148935c476ea6f9f4c785f65334 | 张琪 | 张琪 |  | 1 | 0 |  | fc8e37895c914f7ca960786985f0fc80 |  | 0 | 0 | 0 | 0 |  | 3 | [6 empty] | 国家级 |  | 国网合肥供电公司
15e240125fff9e899b90852eff299265 | 能源绩效 | 市场专业 |  |  | 与能源效率（3.8）、能源使用（3.18）和能源消耗（3.7）有关的、可测量的结果。 | [{"level":" 国家级 ","title":" GB/T 23331-2012/ISO 50001:2011 能源管理体系要求 ","publishDate":" 2012 "}] |  | 2022-11-25 16:12 | a0b42148935c476ea6f9f4c785f65334 | 2022-11-25 16:12 | a0b42148935c476ea6f9f4c785f65334 | 张琪 | 张琪 |  | 1 | 0 |  | fc8e37895c914f7ca960786985f0fc80 |  | 0 | 0 | 0 | 0 |  | 3 | [6 empty] | 国家级 |  | 国网合肥供电公司
168619a18be31b5077017a1198305fde | 手持设备 | 计量专业 |  |  | 手持设备（或称手持抄表终端）是指能够近距离直接与单台电能表、集中器、采集器及计算机设备进行数据交换的设备。 | [{"level":" 国网公司级 ","title":" Q/GDW 374.2-2009 电力用户用电信息采集系统技术规范第二部分：集中抄表终端技术规范 ","publishDate":" 2009 "}] |  | 2022-11-25 16:12 | a0b42148935c476ea6f9f4c785f65334 | 2022-11-25 16:12 | a0b42148935c476ea6f9f4c785f65334 | 张琪 | 张琪 |  | 1 | 0 |  | fc8e37895c914f7ca960786985f0fc80 |  | 0 | 0 | 0 | 0 |  | 3 | [6 empty] | 国网公司级 |  | 国网合肥供电公司
168bc3f3b72d984bb2dcd9a8c796751c | 边界 | 市场专业 |  |  | 组织确定的物理界限、场所界限或次级组织界限。 | [{"level":" 国家级 ","title":" GB/T 23331-2012/ISO 50001:2011 能源管理体系要求 ","publishDate":" 2012 "}] |  | 2022-11-25 16:12 | a0b42148935c476ea6f9f4c785f65334 | 2022-11-25 16:12 | a0b42148935c476ea6f9f4c785f65334 | 张琪 | 张琪 |  | 1 | 0 |  | fc8e37895c914f7ca960786985f0fc80 |  | 0 | 0 | 0 | 0 |  | 3 | [6 empty] | 国家级 |  | 国网合肥供电公司
16b056d1f8c60db4fbcc1f82942bb683 | 机械开关电器 | 营业专业 |  |  | 用可分离的触头来闭合或断开一个或几个电气回路的开关电器。 | [{"level":" 国家级 ","title":" GB 16916.1-2014 家用和类似用途的不带过电流保护的剩余电流动作断路器（RCCB）第1部分：一般规则 ","publishDate":" 2014 "}] |  | 2022-11-25 16:12 | a0b42148935c476ea6f9f4c785f65334 | 2022-11-25 16:12 | a0b42148935c476ea6f9f4c785f65334 | 张琪 | 张琪 |  | 1 | 0 |  | fc8e37895c914f7ca960786985f0fc80 |  | 0 | 0 | 0 | 0 |  | 3 | [6 empty] | 国家级 |  | 国网合肥供电公司
16b142b3866708a864def6801e54b594 | 多层住宅 | 营业专业 |  |  | 建筑高度不大于27m的居住类建筑，包括设置商业服务网点的居住类建筑。 | [{"level":" 国家级 ","title":" GB/T 36040-2018 居民住宅小区电力配置规范 ","publishDate":" 2018 "}] |  | 2022-11-25 16:12 | a0b42148935c476ea6f9f4c785f65334 | 2022-11-25 16:12 | a0b42148935c476ea6f9f4c785f65334 | 张琪 | 张琪 |  | 1 | 0 |  | fc8e37895c914f7ca960786985f0fc80 |  | 0 | 0 | 0 | 0 |  | 3 | [6 empty] | 国家级 |  | 国网合肥供电公司
16da3d9867011efe1202f436497c5b43 | 分布式能源监控终端 | 计量专业 |  |  | 分布式能源监控终端是对接入公用电网的用户侧分布式能源系统进行监测与控制的设备，可以实现对双向电能计量设备的信息采集电能质量监测并可接受主站命令对分布式能源系统接入公用电网进行控制。 | [{"level":" 国网公司级 ","title":" Q/GDW 373-2009 电力用户用电信息采集系统功能规范 ","publishDate":" 2009 "}] |  | 2022-11-25 16:12 | a0b42148935c476ea6f9f4c785f65334 | 2022-11-25 16:12 | a0b42148935c476ea6f9f4c785f65334 | 张琪 | 张琪 |  | 1 | 0 |  | fc8e37895c914f7ca960786985f0fc80 |  | 0 | 0 | 0 | 0 |  | 3 | [6 empty] | 国网公司级 |  | 国网合肥供电公司
17123d64d0dba8da5fa62ec10457a07a | 采集器 | 计量专业 |  |  | 采集器是用于采集多个电能表电能信息，并可与集中器交换数据的设备，以下简称为采集器。采集器依据功能可分为基本型采集器和简易型采集器。基本型采集器抄收和暂存电能表数据，并根据集中器的命令将储存的数据上传给集中器。简易型采集器直接转发低压集中器与电能表间的命令和数据。 | [{"level":" 国网公司级 ","title":" Q/GDW 374.2-2009 电力用户用电信息采集系统技术规范第二部分：集中抄表终端技术规范 ","publishDate":" 2009 "}] |  | 2022-11-25 16:12 | a0b42148935c476ea6f9f4c785f65334 | 2022-11-25 16:12 | a0b42148935c476ea6f9f4c785f65334 | 张琪 | 张琪 |  | 1 | 0 |  | fc8e37895c914f7ca960786985f0fc80 |  | 0 | 0 | 0 | 0 |  | 3 | [6 empty] | 国网公司级 |  | 国网合肥供电公司
1720fcdfb93f7f9f7cf0f6a1c99f9db0 | 测量的限制电压 | 营业专业 |  |  | 施加规定波形和幅值的冲击波时，在电涌保护器接线端子间测得的最大电压值。 | [{"level":" 国家级 ","title":" GB 50057-2010 建筑物防雷设计规范 ","publishDate":" 2010 "}] |  | 2022-11-25 16:12 | a0b42148935c476ea6f9f4c785f65334 | 2022-11-25 16:12 | a0b42148935c476ea6f9f4c785f65334 | 张琪 | 张琪 |  | 1 | 0 |  | fc8e37895c914f7ca960786985f0fc80 |  | 0 | 0 | 0 | 0 |  | 3 | [6 empty] | 国家级 |  | 国网合肥供电公司
1738ae67d6ab461c9a54549f3c86e20e | 金属封闭开关设备和控制设备 | 营业专业 |  |  | 除进出线外，其余完全被接地金属外壳封闭的开关设备和控制设备。 | [{"level":" 国家级 ","title":" GB/T 3906-2020 3.6kV～40.5kV交流金属封闭开关设备和控制设备 ","publishDate":" 2020 "}] |  | 2022-11-25 16:12 | a0b42148935c476ea6f9f4c785f65334 | 2022-11-25 16:12 | a0b42148935c476ea6f9f4c785f65334 | 张琪 | 张琪 |  | 1 | 0 |  | fc8e37895c914f7ca960786985f0fc80 |  | 0 | 0 | 0 | 0 |  | 3 | [6 empty] | 国家级 |  | 国网合肥供电公司
1741820987d1c24ad1c81468d09c5e8b | 保护接地 | 营业专业 |  |  | 中性点直接接地的低压电力网中，电气设备外壳与保护零线的连接。 | [{"level":" 国家级 ","title":" GB 50171-2012 电气装置安装工程盘、柜及二次回路接线施工及验收规范 ","publishDate":" 2012 "}] |  | 2022-11-25 16:12 | a0b42148935c476ea6f9f4c785f65334 | 2022-11-25 16:12 | a0b42148935c476ea6f9f4c785f65334 | 张琪 | 张琪 |  | 1 | 0 |  | fc8e37895c914f7ca960786985f0fc80 |  | 0 | 0 | 0 | 0 |  | 3 | [6 empty] | 国家级 |  | 国网合肥供电公司
174b76a7be87e3716b91f968c32f9dee | 客户端 | 计量专业 |  |  | 请求服务器提供服务，或接受服务器主动传输数据的实体。 | [{"level":" 其他 ","title":" DL/T 1783-2017 IEC61850工程电能计量应用模型 ","publishDate":" 2017 "}] |  | 2022-11-25 16:12 | a0b42148935c476ea6f9f4c785f65334 | 2022-11-25 16:12 | a0b42148935c476ea6f9f4c785f65334 | 张琪 | 张琪 |  | 1 | 0 |  | fc8e37895c914f7ca960786985f0fc80 |  | 0 | 0 | 0 | 0 |  | 3 | [6 empty] | 其他 |  | 国网合肥供电公司
176c0a4da87415010c9b49bc38a33706 | 数据终端设备 | 计量专业 |  |  | 由数据源、数据宿或两者组成的设备。 | [{"level":" 其他 ","title":" DL/T 645-2007 多功能电能表通信协议 ","publishDate":" 2007 "}] |  | 2022-11-25 16:12 | a0b42148935c476ea6f9f4c785f65334 | 2022-11-25 16:12 | a0b42148935c476ea6f9f4c785f65334 | 张琪 | 张琪 |  | 1 | 0 |  | fc8e37895c914f7ca960786985f0fc80 |  | 0 | 0 | 0 | 0 |  | 3 | [6 empty] | 其他 |  | 国网合肥供电公司
1781145ab243ba614a34ad93c261440d | 准确度检定和多功能试验 | 计量专业 |  |  | 根据国家计量检定规程和国家电网公司电能表技术规范对电能表进行准确度检定和多功能试验。 | [{"level":" 国网公司级 ","title":" Q/GDW 1574-2014 电能表自动化检定系统技术规范 ","publishDate":" 2014 "}] |  | 2022-11-25 16:12 | a0b42148935c476ea6f9f4c785f65334 | 2022-11-25 16:12 | a0b42148935c476ea6f9f4c785f65334 | 张琪 | 张琪 |  | 1 | 0 |  | fc8e37895c914f7ca960786985f0fc80 |  | 0 | 0 | 0 | 0 |  | 3 | [6 empty] | 国网公司级 |  | 国网合肥供电公司
17abe3f5c3735ca359c240b4fd642843 | A型RCCB | 营业专业 |  |  | 对突然施加的或缓慢上升的剩余正弦交流电流和剩余脉动直流电流能确保脱扣的RCCB。 | [{"level":" 国家级 ","title":" GB 16916.1-2014 家用和类似用途的不带过电流保护的剩余电流动作断路器（RCCB）第1部分：一般规则 ","publishDate":" 2014 "}] |  | 2022-11-25 16:12 | a0b42148935c476ea6f9f4c785f65334 | 2022-11-25 16:12 | a0b42148935c476ea6f9f4c785f65334 | 张琪 | 张琪 |  | 1 | 0 |  | fc8e37895c914f7ca960786985f0fc80 |  | 0 | 0 | 0 | 0 |  | 3 | [6 empty] | 国家级 |  | 国网合肥供电公司
17b03212629ec0697fdddfc6392f5c7f | 到货后抽检 | 计量专业 |  |  | 在产品到货后，按照规定抽样方法进行抽样和对样品进行验收试验。 | [{"level":" 国网公司级 ","title":" Q/GDW 11847.1-2018 数字化计量系统设备检测规范第1部分：互感器合并单元 ","publishDate":" 2018 "}] |  | 2022-11-25 16:12 | a0b42148935c476ea6f9f4c785f65334 | 2022-11-25 16:12 | a0b42148935c476ea6f9f4c785f65334 | 张琪 | 张琪 |  | 1 | 0 |  | fc8e37895c914f7ca960786985f0fc80 |  | 0 | 0 | 0 | 0 |  | 3 | [6 empty] | 国网公司级 |  | 国网合肥供电公司
17b9715ff549708dd5bfdbc28f8e2607 | 表壳 | 计量专业 |  |  | 由表座和表盖、端子座、端子盖及其他附属部件组成的外壳。 | [{"level":" 国家级 ","title":" GB/T 38317.11-2019 智能电能表外形结构和安装尺寸 第11部分：通用要求 ","publishDate":" 2019 "}] |  | 2022-11-25 16:12 | a0b42148935c476ea6f9f4c785f65334 | 2022-11-25 16:12 | a0b42148935c476ea6f9f4c785f65334 | 张琪 | 张琪 |  | 1 | 0 |  | fc8e37895c914f7ca960786985f0fc80 |  | 0 | 0 | 0 | 0 |  | 3 | [6 empty] | 国家级 |  | 国网合肥供电公司
17e1170891a91fc9064964af9b1115f2 | 项目 | 营业专业 |  |  | 在设计、工艺、建筑、运行、维修和报废过程中所面对的实体。 | [{"level":" 国家级 ","title":" GB/T 50786-2012 建筑电气制图标准 ","publishDate":" 2012 "}] |  | 2022-11-25 16:12 | a0b42148935c476ea6f9f4c785f65334 | 2022-11-25 16:12 | a0b42148935c476ea6f9f4c785f65334 | 张琪 | 张琪 |  | 1 | 0 |  | fc8e37895c914f7ca960786985f0fc80 |  | 0 | 0 | 0 | 0 |  | 3 | [6 empty] | 国家级 |  | 国网合肥供电公司
17ef222593846ce3ced63b9847d1fa9c | 平（时段）电量 | 计量专业 |  |  | 在平时段内，（用户）消耗的电能。 | [{"level":" 国家级 ","title":" GB/T 15284-2002 多费率电能表特殊要求 ","publishDate":" 2002 "}] |  | 2022-11-25 16:12 | a0b42148935c476ea6f9f4c785f65334 | 2022-11-25 16:12 | a0b42148935c476ea6f9f4c785f65334 | 张琪 | 张琪 |  | 1 | 0 |  | fc8e37895c914f7ca960786985f0fc80 |  | 0 | 0 | 0 | 0 |  | 3 | [6 empty] | 国家级 |  | 国网合肥供电公司
180a28afc2fbffbbf51f3025f7cabdf5 | 重大活动保供电服务 | 通用专业 |  |  | 供电企业针对客户需求，对涉及政治、经济、文化等有重大影响的活动提供保电的服务。 | [{"level":" 国家级 ","title":" Q/GDW 10403-2021 供电服务标准 ","publishDate":" 2021 "}] |  | 2022-11-25 16:12 | a0b42148935c476ea6f9f4c785f65334 | 2022-11-25 16:12 | a0b42148935c476ea6f9f4c785f65334 | 张琪 | 张琪 |  | 1 | 0 |  | fc8e37895c914f7ca960786985f0fc80 |  | 0 | 0 | 0 | 0 |  | 3 | [6 empty] | 国家级 | 其他 | 国网合肥供电公司
1838d62d119f21bcb4b516ed35a12db4 | 电压变动 | 服务专业 |  |  | 电压方均根值曲线上相邻两个极值电压之差，以系统标称电压的百分数表示。 | [{"level":" 国家级 ","title":" GB/T 12326-2008 电能质量电压波动和闪变 ","publishDate":" 2008 "}] |  | 2022-11-25 16:12 | a0b42148935c476ea6f9f4c785f65334 | 2022-11-25 16:12 | a0b42148935c476ea6f9f4c785f65334 | 张琪 | 张琪 |  | 1 | 0 |  | fc8e37895c914f7ca960786985f0fc80 |  | 0 | 0 | 0 | 0 |  | 3 | [6 empty] | 国家级 |  | 国网合肥供电公司
188230aa645d9da43ad31d85456ee782 | 停电 | 通用专业 |  |  | 泛指供电发生中断的状态或行为。根据停电原因的不同，停电可分为故障停电、预安排停电以及因用户违法行为造成的停电等。 | [{"level":" 国家级 ","title":" GB/T 28583-2012 供电服务规范 ","publishDate":" 2012 "}] |  | 2022-11-25 16:12 | a0b42148935c476ea6f9f4c785f65334 | 2022-11-25 16:12 | a0b42148935c476ea6f9f4c785f65334 | 张琪 | 张琪 |  | 1 | 0 |  | fc8e37895c914f7ca960786985f0fc80 |  | 0 | 0 | 0 | 0 |  | 3 | [6 empty] | 国家级 |  | 国网合肥供电公司
18860666042b1bf1e840a6cab38f341b | 基波（分量） | 计量专业 |  |  | 对周期性交流量进行付立叶级数分解，得到的频率与工频相同的分量。 | [{"level":" 国家级 ","title":" JJG 1176-2021 谐波电流互感器 ","publishDate":" 2021 "}] |  | 2022-11-25 16:12 | a0b42148935c476ea6f9f4c785f65334 | 2022-11-25 16:12 | a0b42148935c476ea6f9f4c785f65334 | 张琪 | 张琪 |  | 1 | 0 |  | fc8e37895c914f7ca960786985f0fc80 |  | 0 | 0 | 0 | 0 |  | 3 | [6 empty] | 国家级 |  | 国网合肥供电公司
1896a0feb1bc433555c7220fb7c08bca | 断路器 | 计量专业 |  |  | 能够闭合、承载和分断正常电路条件下的电流，而且在规定的异常电路条件下，诸如短路电流，也能闭合、承载一定时间和自动分断电流的开关装置。 | [{"level":" 国网公司级 ","title":" Q/GDW 11421-2015 电能表外置断路器技术规范 ","publishDate":" 2015 "}] |  | 2022-11-25 16:12 | a0b42148935c476ea6f9f4c785f65334 | 2022-11-25 16:12 | a0b42148935c476ea6f9f4c785f65334 | 张琪 | 张琪 |  | 1 | 0 |  | fc8e37895c914f7ca960786985f0fc80 |  | 0 | 0 | 0 | 0 |  | 3 | [6 empty] | 国网公司级 |  | 国网合肥供电公司
18d66fb8aadd94ce2fc3c0240c1c5e97 | 二次绕组 | 计量专业 |  |  | 对测量仪器、仪表、保护或（和）控制装置电流回路供给电流的绕组。 | [{"level":" 其他 ","title":" JB/T 10665-2016 电能表用微型电流互感器 ","publishDate":" 2016 "}] |  | 2022-11-25 16:12 | a0b42148935c476ea6f9f4c785f65334 | 2022-11-25 16:12 | a0b42148935c476ea6f9f4c785f65334 | 张琪 | 张琪 |  | 1 | 0 |  | fc8e37895c914f7ca960786985f0fc80 |  | 0 | 0 | 0 | 0 |  | 3 | [6 empty] | 其他 |  | 国网合肥供电公司
19690558762f29366571c4f1ff4c8a66 | 额定工作条件 | 计量专业 |  |  | 一组对性能特性规定的测量范围和对影响量规定的工作范围的集合，以此来规定并测定产品的工作误差的改变。 | [{"level":" 其他 ","title":" JB/T 11722-2013 电能表用分流器 ","publishDate":" 2013 "}] |  | 2022-11-25 16:12 | a0b42148935c476ea6f9f4c785f65334 | 2022-11-25 16:12 | a0b42148935c476ea6f9f4c785f65334 | 张琪 | 张琪 |  | 1 | 0 |  | fc8e37895c914f7ca960786985f0fc80 |  | 0 | 0 | 0 | 0 |  | 3 | [6 empty] | 其他 |  | 国网合肥供电公司
198725512f3221178b2bd0598c1e6e2c | 服务便利 | 市场专业 |  |  | 服务便利是指顾客获取所需服务的方便性。 | [{"level":" 其他 ","title":" T/CAQ 10305-2017 公用事业服务质量评价准则 ","publishDate":" 2017 "}] |  | 2022-11-25 16:12 | a0b42148935c476ea6f9f4c785f65334 | 2022-11-25 16:12 | a0b42148935c476ea6f9f4c785f65334 | 张琪 | 张琪 |  | 1 | 0 |  | fc8e37895c914f7ca960786985f0fc80 |  | 0 | 0 | 0 | 0 |  | 3 | [6 empty] | 其他 |  | 国网合肥供电公司
19a06461d355dfc28c1d2dfaa0a7086f | 一次电压 | 计量专业 |  |  | 施加于电压互感器一次绕组的电压。 | [{"level":" 国家级 ","title":" GB/T 2900.94-2015 电工术语互感器 ","publishDate":" 2015 "}] |  | 2022-11-25 16:12 | a0b42148935c476ea6f9f4c785f65334 | 2022-11-25 16:12 | a0b42148935c476ea6f9f4c785f65334 | 张琪 | 张琪 |  | 1 | 0 |  | fc8e37895c914f7ca960786985f0fc80 |  | 0 | 0 | 0 | 0 |  | 3 | [6 empty] | 国家级 |  | 国网合肥供电公司
19a285ebfb2c098e6600472f70454653 | 电气详图 | 营业专业 |  |  | 一般指用1：20至·1：50比例绘制出的详细电气平面图或局部电气平面图。 | [{"level":" 国家级 ","title":" GB/T 50786-2012 建筑电气制图标准 ","publishDate":" 2012 "}] |  | 2022-11-25 16:12 | a0b42148935c476ea6f9f4c785f65334 | 2022-11-25 16:12 | a0b42148935c476ea6f9f4c785f65334 | 张琪 | 张琪 |  | 1 | 0 |  | fc8e37895c914f7ca960786985f0fc80 |  | 0 | 0 | 0 | 0 |  | 3 | [6 empty] | 国家级 |  | 国网合肥供电公司
19c38db71bc7597aba400600d8016caf | 使用方风险 | 计量专业 |  |  | 对于给定的抽样方案，当批质量水平（例如：不合格品率）为某一指定的不满意值时的接收概率。 | [{"level":" 国家级 ","title":" GB/T 8054-2008 计量标准型一次抽样检验程序及表 ","publishDate":" 2008 "}] |  | 2022-11-25 16:12 | a0b42148935c476ea6f9f4c785f65334 | 2022-11-25 16:12 | a0b42148935c476ea6f9f4c785f65334 | 张琪 | 张琪 |  | 1 | 0 |  | fc8e37895c914f7ca960786985f0fc80 |  | 0 | 0 | 0 | 0 |  | 3 | [6 empty] | 国家级 |  | 国网合肥供电公司
19d1155b5a304da93e90ea3c62ba4810 | 热备用变压器 | 营业专业 |  |  | 是指变压器高压侧断路器（即油开关）处在合闸状态或虽未合闸，但用户可自行合闸送电的变压器，即未经供电企业封停，或运行与备用变压吕之间未装闭锁，其停止与运行状态都属供电企业无法控制的变压器。 | [{"level":" 省公司级 ","title":" 安徽省电力公司电量电费计算规则（试行）（皖电营销〔2005〕733号） ","publishDate":" 2005 "}] |  | 2022-11-25 16:12 | a0b42148935c476ea6f9f4c785f65334 | 2022-11-25 16:12 | a0b42148935c476ea6f9f4c785f65334 | 张琪 | 张琪 |  | 1 | 0 |  | fc8e37895c914f7ca960786985f0fc80 |  | 0 | 0 | 0 | 0 |  | 3 | [6 empty] | 省公司级 | 电费管理 | 国网合肥供电公司
19e8ec1fd26073c2ae56a75c3935fe40 | 标签寿命 | 计量专业 |  |  | 电子标签正常使用条件下的平均工作时间。 | [{"level":" 国网公司级 ","title":" Q/GDW 1893-2013 计量用电子标签技术规范 ","publishDate":" 2013 "}] |  | 2022-11-25 16:12 | a0b42148935c476ea6f9f4c785f65334 | 2022-11-25 16:12 | a0b42148935c476ea6f9f4c785f65334 | 张琪 | 张琪 |  | 1 | 0 |  | fc8e37895c914f7ca960786985f0fc80 |  | 0 | 0 | 0 | 0 |  | 3 | [6 empty] | 国网公司级 |  | 国网合肥供电公司
1a20f774a748493dfb119065ba2f8104 | 检定质量核查 | 计量专业 |  |  | 定期或不定期对全检验收（检定）合格的电能表进行抽样试验，以评定全检验收（检定）的工作质量。 | [{"level":" 国网公司级 ","title":" Q/GDW 1206-2013 电能表抽样技术规范 ","publishDate":" 2013 "}] |  | 2022-11-25 16:12 | a0b42148935c476ea6f9f4c785f65334 | 2022-11-25 16:12 | a0b42148935c476ea6f9f4c785f65334 | 张琪 | 张琪 |  | 1 | 0 |  | fc8e37895c914f7ca960786985f0fc80 |  | 0 | 0 | 0 | 0 |  | 3 | [6 empty] | 国网公司级 |  | 国网合肥供电公司
1a31a2fa4b42ec5996448594b3ba8016 | 动态误差 | 计量专业 |  |  | 电能表在动态负荷条件下的电能测量误差。 | [{"level":" 国网公司级 ","title":" Q/GDW 12011-2019 静止式电能表动态误差测试方法 ","publishDate":" 2019 "}] |  | 2022-11-25 16:12 | a0b42148935c476ea6f9f4c785f65334 | 2022-11-25 16:12 | a0b42148935c476ea6f9f4c785f65334 | 张琪 | 张琪 |  | 1 | 0 |  | fc8e37895c914f7ca960786985f0fc80 |  | 0 | 0 | 0 | 0 |  | 3 | [6 empty] | 国网公司级 |  | 国网合肥供电公司
1a3a5abce1e7d45d36844c6bc8278dfa | 额定峰值脉冲电流 | 计量专业 |  |  | 可施加的不引起TVS管失效的峰值脉冲电流Ipp额定最大值。 | [{"level":" 国网公司级 ","title":" Q/GDW 11179.6-2014 电能表用元器件技术规范第6部分：瞬变二极管 ","publishDate":" 2014 "}] |  | 2022-11-25 16:12 | a0b42148935c476ea6f9f4c785f65334 | 2022-11-25 16:12 | a0b42148935c476ea6f9f4c785f65334 | 张琪 | 张琪 |  | 1 | 0 |  | fc8e37895c914f7ca960786985f0fc80 |  | 0 | 0 | 0 | 0 |  | 3 | [6 empty] | 国网公司级 |  | 国网合肥供电公司
1a4295a2197ae9945bf93924a0941f90 | 业务信息交换设备认证 | 市场专业 |  |  | 应具备不同运营商通过双方平台交互接口实现跨运营商的设备识别功能，验证设备的合法性及有效性，获得设备运营商的认证许可后，提供充电服务。 | [{"level":" 其他 ","title":" T/CEC 102-2016 电动汽车充换电服务信息交换 ","publishDate":" 2016 "}] |  | 2022-11-25 16:12 | a0b42148935c476ea6f9f4c785f65334 | 2022-11-25 16:12 | a0b42148935c476ea6f9f4c785f65334 | 张琪 | 张琪 |  | 1 | 0 |  | fc8e37895c914f7ca960786985f0fc80 |  | 0 | 0 | 0 | 0 |  | 3 | [6 empty] | 其他 |  | 国网合肥供电公司
1a5497ef11eabac794b15de1fd8a90a1 | 车辆插座 | 市场专业 |  |  | <p>车辆接口中固定安装在电动汽车上，并通过电缆和车载充电机或车载动力蓄电池相互连接的部分。</p> | [{"level":" 国家级 ","title":"GB/T 20234.1-2015 电动汽车传导充电用连接装置 第1部分：通用要求","publishDate":" 2015 ","docId":"14036815f25485d7e06b167cc00c0c52","docSrc":"/oss-ksoom-omo/2022/202211/20221111/03a156b4-2539-469b-83ce-62530f49babc.pdf"}] |  | 2022-11-25 16:12 | a0b42148935c476ea6f9f4c785f65334 | 2023-03-15 11:03 | 8a2f12911618d6f9d53c44cb2d43d861 | 张琪 | zhangqi |  | 1 | 0 |  | fc8e37895c914f7ca960786985f0fc80 |  | 0 | 0 | 0 | 0 |  | 3 | [6 empty] | 国家级 |  | 国网合肥供电公司
1a565685e3bd165d6ce64be4420de378 | 转换器 | 计量专业 |  |  | 收集电、水、气、热表数据，并对水、气、热表数据进行处理储存，同时能和集中器及手持设备进行数据交换的设备。 | [{"level":" 国网公司级 ","title":" Q/GDW 11844-2018 电力用户用电信息采集系统通信接口转换器技术规范 ","publishDate":" 2018 "}] |  | 2022-11-25 16:12 | a0b42148935c476ea6f9f4c785f65334 | 2022-11-25 16:12 | a0b42148935c476ea6f9f4c785f65334 | 张琪 | 张琪 |  | 1 | 0 |  | fc8e37895c914f7ca960786985f0fc80 |  | 0 | 0 | 0 | 0 |  | 3 | [6 empty] | 国网公司级 |  | 国网合肥供电公司
1a62d461fc60a3e53e3bf6c7d370c781 | 综合效能调适 | 市场专业 |  |  | 通过对建筑设备系统的调试验证、性能测试验证、季节性工况验证和综合效果验收，使系统满足不同负荷工况和用户使用的需求。 | [{"level":" 国家级 ","title":" GB/T 36710-2018 公共机构办公区节能运行管理规范 ","publishDate":" 2018 "}] |  | 2022-11-25 16:12 | a0b42148935c476ea6f9f4c785f65334 | 2022-11-25 16:12 | a0b42148935c476ea6f9f4c785f65334 | 张琪 | 张琪 |  | 1 | 0 |  | fc8e37895c914f7ca960786985f0fc80 |  | 0 | 0 | 0 | 0 |  | 3 | [6 empty] | 国家级 |  | 国网合肥供电公司
1a77f315d7d544e7b8d23aa1d9d2dae8 | 电力需求侧管理措施 | 市场专业 |  |  | 实施电力需求侧管理项目采取的节电技术和具体做法，是电力需求侧管理项目的基本组成单元。 | [{"level":" 其他 ","title":" DL/T 1330-2014 电力需求侧管理项目效果评估导则 ","publishDate":" 2014 "}] |  | 2022-11-25 16:12 | a0b42148935c476ea6f9f4c785f65334 | 2022-11-25 16:12 | a0b42148935c476ea6f9f4c785f65334 | 张琪 | 张琪 |  | 1 | 0 |  | fc8e37895c914f7ca960786985f0fc80 |  | 0 | 0 | 0 | 0 |  | 3 | [6 empty] | 其他 |  | 国网合肥供电公司
1a78535f6614811ada7b2884b26aaa1b | 电气接口 | 计量专业 |  |  | 设备的外形、布置方式及安装标准要求。 | [{"level":" 国网公司级 ","title":" Q/GDW11071.6-2013 110（66）～750kV智能变电站一次设备技术要求及接口规范第6部分：电流互感器 ","publishDate":" 2013 "}] |  | 2022-11-25 16:12 | a0b42148935c476ea6f9f4c785f65334 | 2022-11-25 16:12 | a0b42148935c476ea6f9f4c785f65334 | 张琪 | 张琪 |  | 1 | 0 |  | fc8e37895c914f7ca960786985f0fc80 |  | 0 | 0 | 0 | 0 |  | 3 | [6 empty] | 国网公司级 |  | 国网合肥供电公司
1a8bb24a3cace2a8417e317b2de27d86 | 余冷 | 市场专业 |  |  | 工业生产工艺系统消耗输入能源后，由于工质温度低于环境温度，系统可利用的能量。 | [{"level":" 国家级 ","title":" GB/T 1028-2018 工业余能资源评价方法 ","publishDate":" 2018 "}] |  | 2022-11-25 16:12 | a0b42148935c476ea6f9f4c785f65334 | 2022-11-25 16:12 | a0b42148935c476ea6f9f4c785f65334 | 张琪 | 张琪 |  | 1 | 0 |  | fc8e37895c914f7ca960786985f0fc80 |  | 0 | 0 | 0 | 0 |  | 3 | [6 empty] | 国家级 |  | 国网合肥供电公司
1aae6962720d9fb3b99ca3c87f60b931 | 空载 | 营业专业 |  |  | 描述一个器件或电路不供应功率时的一种运行状态。或引申之，描述与该器件或电路相关的某个量的状态。 | [{"level":" 国家级 ","title":" GB/T 4776-2017 电气安全术语 ","publishDate":" 2017 "}] |  | 2022-11-25 16:12 | a0b42148935c476ea6f9f4c785f65334 | 2022-11-25 16:12 | a0b42148935c476ea6f9f4c785f65334 | 张琪 | 张琪 |  | 1 | 0 |  | fc8e37895c914f7ca960786985f0fc80 |  | 0 | 0 | 0 | 0 |  | 3 | [6 empty] | 国家级 |  | 国网合肥供电公司
1ab0ed2d2eb5c81f4ea66958958e44b9 | 变压器 | 营业专业 |  |  | 传递电能而不改变其频率的静止的电能转换器。 | [{"level":" 国网公司级 ","title":" Q/GDW 1784.1-2013 配电网工程初步设计内容深度规定 ","publishDate":" 2013 "}] |  | 2022-11-25 16:12 | a0b42148935c476ea6f9f4c785f65334 | 2022-11-25 16:12 | a0b42148935c476ea6f9f4c785f65334 | 张琪 | 张琪 |  | 1 | 0 |  | fc8e37895c914f7ca960786985f0fc80 |  | 0 | 0 | 0 | 0 |  | 3 | [6 empty] | 国网公司级 |  | 国网合肥供电公司
1ae19604069669fc767c4942b5c857bd | 实用化验收 | 计量专业 |  |  | 系统实用化验收是指系统经过一定时间的试运行后，组织进行系统正式运行前的实用化检验，内容包括资料验收、功能测试验收和性能指标测试验收等。 | [{"level":" 国网公司级 ","title":" Q/GDW 379.1-2009 电力用户用电信息采集系统检验技术规范第一部分：系统检验技术规范 ","publishDate":" 2009 "}] |  | 2022-11-25 16:12 | a0b42148935c476ea6f9f4c785f65334 | 2022-11-25 16:12 | a0b42148935c476ea6f9f4c785f65334 | 张琪 | 张琪 |  | 1 | 0 |  | fc8e37895c914f7ca960786985f0fc80 |  | 0 | 0 | 0 | 0 |  | 3 | [6 empty] | 国网公司级 |  | 国网合肥供电公司
1ae1faae07a42d656d0e724e5c5ddebb | 铁磁谐振 | 计量专业 |  |  | 电容和非线性磁饱和电感组成电路的持续谐振。 | [{"level":" 国家级 ","title":" GB/T 2900.94-2015 电工术语互感器 ","publishDate":" 2015 "}] |  | 2022-11-25 16:12 | a0b42148935c476ea6f9f4c785f65334 | 2022-11-25 16:12 | a0b42148935c476ea6f9f4c785f65334 | 张琪 | 张琪 |  | 1 | 0 |  | fc8e37895c914f7ca960786985f0fc80 |  | 0 | 0 | 0 | 0 |  | 3 | [6 empty] | 国家级 |  | 国网合肥供电公司
1b16fa84f799df2479eacd96a5e04f95 | 局部照明 | 营业专业 |  |  | 特定视觉工作用的、为照亮某个局部而设置的照明。 | [{"level":" 其他 ","title":" DL/T 5390-2014 发电厂和变电站照明设计技术规定 ","publishDate":" 2014 "}] |  | 2022-11-25 16:12 | a0b42148935c476ea6f9f4c785f65334 | 2022-11-25 16:12 | a0b42148935c476ea6f9f4c785f65334 | 张琪 | 张琪 |  | 1 | 0 |  | fc8e37895c914f7ca960786985f0fc80 |  | 0 | 0 | 0 | 0 |  | 3 | [6 empty] | 其他 |  | 国网合肥供电公司
1b1fe38c68dd937608faedcb291d5f69 | 谐波（分量） | 计量专业 |  |  | 对周期性交流量进行付立叶级数分解，得到频率为基波频率大于1整数倍的分量。 | [{"level":" 国家级 ","title":" JJG 1176-2021 谐波电流互感器 ","publishDate":" 2021 "}] |  | 2022-11-25 16:12 | a0b42148935c476ea6f9f4c785f65334 | 2022-11-25 16:12 | a0b42148935c476ea6f9f4c785f65334 | 张琪 | 张琪 |  | 1 | 0 |  | fc8e37895c914f7ca960786985f0fc80 |  | 0 | 0 | 0 | 0 |  | 3 | [6 empty] | 国家级 |  | 国网合肥供电公司
1b3bdf9739959438644707a10e6b254b | 人体总阻抗 | 营业专业 |  |  | 人的体内阻抗与皮肤阻抗的矢量和。 | [{"level":" 国家级 ","title":" GB/T 4776-2017 电气安全术语 ","publishDate":" 2017 "}] |  | 2022-11-25 16:12 | a0b42148935c476ea6f9f4c785f65334 | 2022-11-25 16:12 | a0b42148935c476ea6f9f4c785f65334 | 张琪 | 张琪 |  | 1 | 0 |  | fc8e37895c914f7ca960786985f0fc80 |  | 0 | 0 | 0 | 0 |  | 3 | [6 empty] | 国家级 |  | 国网合肥供电公司
1b4349011e8027ea4a9d5a38b395dde3 | 电能表表号 | 计量专业 |  |  | 电能表出厂时设置的具有唯一性的编号，以下简称表号。 | [{"level":" 国网公司级 ","title":" Q/GDW 10365-2020 智能电能表信息交换安全认证技术规范 ","publishDate":" 2020 "}] |  | 2022-11-25 16:12 | a0b42148935c476ea6f9f4c785f65334 | 2022-11-25 16:12 | a0b42148935c476ea6f9f4c785f65334 | 张琪 | 张琪 |  | 1 | 0 |  | fc8e37895c914f7ca960786985f0fc80 |  | 0 | 0 | 0 | 0 |  | 3 | [6 empty] | 国网公司级 |  | 国网合肥供电公司
1b56cec067dd1452adea31506667818e | 电力营销现场移动作业终端管理系统 | 内控专业 |  |  | 管理电力营销现场移动作业终端的系统，负责下发任务给现场作业终端并接收执行结果，简称管理系统。 | [{"level":" 其他 ","title":" DL/T 1747-2017 电力营销现场移动作业终端技术规范 ","publishDate":" 2017 "}] |  | 2022-11-25 16:12 | a0b42148935c476ea6f9f4c785f65334 | 2022-11-25 16:12 | a0b42148935c476ea6f9f4c785f65334 | 张琪 | 张琪 |  | 1 | 0 |  | fc8e37895c914f7ca960786985f0fc80 |  | 0 | 0 | 0 | 0 |  | 3 | [6 empty] | 其他 |  | 国网合肥供电公司
1b680ffc429e78756746c71d741805d1 | 误差计算系统 | 计量专业 |  |  | 通过脉冲或数据传输方式接受标准表和被检设备电能数据，计算、比较和显示被检设备误差的单元。 | [{"level":" 国家级 ","title":" GB/T 37968-2019 高压电能计量设备检验装置 ","publishDate":" 2019 "}] |  | 2022-11-25 16:12 | a0b42148935c476ea6f9f4c785f65334 | 2022-11-25 16:12 | a0b42148935c476ea6f9f4c785f65334 | 张琪 | 张琪 |  | 1 | 0 |  | fc8e37895c914f7ca960786985f0fc80 |  | 0 | 0 | 0 | 0 |  | 3 | [6 empty] | 国家级 |  | 国网合肥供电公司
1b7e12095c5da58ec76bbe82eabc9f6f | 企业“一证办电” | 内控专业 |  |  | 企业客户办理用电业务，仅需提供营业执照（组织机构代码证），通过营业执照代码调用不动产、项目规划、核准、政府相关规定等信息。 | [{"level":" 国网公司级 ","title":" 营销稽查作业指导手册（营销客户〔2021〕2号） ","publishDate":" 2021 "}] |  | 2022-11-25 16:12 | a0b42148935c476ea6f9f4c785f65334 | 2022-11-25 16:12 | a0b42148935c476ea6f9f4c785f65334 | 张琪 | 张琪 |  | 1 | 0 |  | fc8e37895c914f7ca960786985f0fc80 |  | 4 | 0 | 0 | 0 |  | 3 | [6 empty] | 国网公司级 | 稽查 | 国网合肥供电公司
1b9f73b41b74524d3314321745dda6c0 | 断流 | 计量专业 |  |  | 在三相（或单相）供电系统中，某相电压大于断流事件电压触发下限，同时该相电流小于设定的断流事件电流触发上限，且持续时间大于设定的断流事件判定延时时间，此种工况称为断流。 | [{"level":" 其他 ","title":" DL/T 1490-2015 智能电能表功能规范 ","publishDate":" 2015 "}] |  | 2022-11-25 16:12 | a0b42148935c476ea6f9f4c785f65334 | 2022-11-25 16:12 | a0b42148935c476ea6f9f4c785f65334 | 张琪 | 张琪 |  | 1 | 0 |  | fc8e37895c914f7ca960786985f0fc80 |  | 0 | 0 | 0 | 0 |  | 3 | [6 empty] | 其他 |  | 国网合肥供电公司
1bbf1e15061ae8d72a9264578d3a7477 | 额定负荷 | 计量专业 |  |  | 确定互感器准确级所依据的负荷值。 | [{"level":" 其他 ","title":" JB/T 10665-2016 电能表用微型电流互感器 ","publishDate":" 2016 "}] |  | 2022-11-25 16:12 | a0b42148935c476ea6f9f4c785f65334 | 2022-11-25 16:12 | a0b42148935c476ea6f9f4c785f65334 | 张琪 | 张琪 |  | 1 | 0 |  | fc8e37895c914f7ca960786985f0fc80 |  | 0 | 0 | 0 | 0 |  | 3 | [6 empty] | 其他 |  | 国网合肥供电公司
1bd29104000a89fda0741e311a72fda0 | 预期电流 | 营业专业 |  |  | 如果RCCB和过电流保护装置（如果有的话）的每个主电流回路用一个阻抗可忽略不计的导体代替时，在电路中流过的电流。 | [{"level":" 国家级 ","title":" GB 16916.1-2014 家用和类似用途的不带过电流保护的剩余电流动作断路器（RCCB）第1部分：一般规则 ","publishDate":" 2014 "}] |  | 2022-11-25 16:12 | a0b42148935c476ea6f9f4c785f65334 | 2022-11-25 16:12 | a0b42148935c476ea6f9f4c785f65334 | 张琪 | 张琪 |  | 1 | 0 |  | fc8e37895c914f7ca960786985f0fc80 |  | 0 | 0 | 0 | 0 |  | 3 | [6 empty] | 国家级 |  | 国网合肥供电公司
1bd7d196a92be49d5e5e9195fd6b09a3 | 电子钱包 | 计量专业 |  |  | 一种为方便持卡人小额消费而设计的用户购电卡应用，以下简称钱包。 | [{"level":" 国网公司级 ","title":" Q/GDW 10365-2020 智能电能表信息交换安全认证技术规范 ","publishDate":" 2020 "}] |  | 2022-11-25 16:12 | a0b42148935c476ea6f9f4c785f65334 | 2022-11-25 16:12 | a0b42148935c476ea6f9f4c785f65334 | 张琪 | 张琪 |  | 1 | 0 |  | fc8e37895c914f7ca960786985f0fc80 |  | 0 | 0 | 0 | 0 |  | 3 | [6 empty] | 国网公司级 |  | 国网合肥供电公司
1c028981354d817b499ebcdbc75a4ee4 | 介质强度 | 营业专业 |  |  | 材料能承受而不致遭到破坏的最高电场强度。 | [{"level":" 国家级 ","title":" GB/T 4776-2017 电气安全术语 ","publishDate":" 2017 "}] |  | 2022-11-25 16:12 | a0b42148935c476ea6f9f4c785f65334 | 2022-11-25 16:12 | a0b42148935c476ea6f9f4c785f65334 | 张琪 | 张琪 |  | 1 | 0 |  | fc8e37895c914f7ca960786985f0fc80 |  | 0 | 0 | 0 | 0 |  | 3 | [6 empty] | 国家级 |  | 国网合肥供电公司
1c0550bdb7b7e168f578175173cc6d17 | 单相接地短路 | 营业专业 |  |  | 在中性点直接接地或者通过阻抗接地的系统中，一个线路导体与大地之间意外或有意的导电通路。 | [{"level":" 国家级 ","title":" GB/T 15544.1-2013/IEC 60909-0:2001 三相交流系统短路电流计算第1部分：电流计算 ","publishDate":" 2013 "}] |  | 2022-11-25 16:12 | a0b42148935c476ea6f9f4c785f65334 | 2022-11-25 16:12 | a0b42148935c476ea6f9f4c785f65334 | 张琪 | 张琪 |  | 1 | 0 |  | fc8e37895c914f7ca960786985f0fc80 |  | 0 | 0 | 0 | 0 |  | 3 | [6 empty] | 国家级 |  | 国网合肥供电公司
1c271fb7941c01c64061cc65765e9f76 | 品规 | 计量专业 |  |  | 按试品的类别、类型、规格进行分类的统称。 | [{"level":" 国网公司级 ","title":" Q/GDW 1573-2014 计量用低压电流互感器自动化检定系统技术规范 ","publishDate":" 2014 "}] |  | 2022-11-25 16:12 | a0b42148935c476ea6f9f4c785f65334 | 2022-11-25 16:12 | a0b42148935c476ea6f9f4c785f65334 | 张琪 | 张琪 |  | 1 | 0 |  | fc8e37895c914f7ca960786985f0fc80 |  | 0 | 0 | 0 | 0 |  | 3 | [6 empty] | 国网公司级 |  | 国网合肥供电公司
1c71d91b168b6bd9aba001da4b30a868 | 非常规调整 | 市场专业 |  |  | 为了达到满足同等需要或达到相同目的的要求，对能源基准的调整。该调整反映的是相关变量或静态因素的非常规变化，这些变化无法用归一化方法修正。 | [{"level":" 国家级 ","title":" GB/T 13234-2018 用能单位节能量计算方法 ","publishDate":" 2018 "}] |  | 2022-11-25 16:12 | a0b42148935c476ea6f9f4c785f65334 | 2022-11-25 16:12 | a0b42148935c476ea6f9f4c785f65334 | 张琪 | 张琪 |  | 1 | 0 |  | fc8e37895c914f7ca960786985f0fc80 |  | 0 | 0 | 0 | 0 |  | 3 | [6 empty] | 国家级 |  | 国网合肥供电公司
1c912f6bd655e48ea17da756c85cab73 | 抽样方案 | 营业专业 |  |  | 样本量和限定值的组合 | [{"level":" 国家级 ","title":" GB/T 6378.4-2018 计量抽样检验程序第4部分：对均值的声称质量水平的评定程序 ","publishDate":" 2018 "}] |  | 2022-11-25 16:12 | a0b42148935c476ea6f9f4c785f65334 | 2022-11-25 16:12 | a0b42148935c476ea6f9f4c785f65334 | 张琪 | 张琪 |  | 1 | 0 |  | fc8e37895c914f7ca960786985f0fc80 |  | 0 | 0 | 0 | 0 |  | 3 | [6 empty] | 国家级 |  | 国网合肥供电公司
1ca9d2ba5b4f8018b560bf73a2d93332 | 一次电源 | 计量专业 |  |  | 一次转换器和/或一次电流传感器的电源。 | [{"level":" 国家级 ","title":" GB/T 20840.8-2007 互感器第8部分：电子式电流互感器 ","publishDate":" 2007 "}] |  | 2022-11-25 16:12 | a0b42148935c476ea6f9f4c785f65334 | 2022-11-25 16:12 | a0b42148935c476ea6f9f4c785f65334 | 张琪 | 张琪 |  | 1 | 0 |  | fc8e37895c914f7ca960786985f0fc80 |  | 0 | 0 | 0 | 0 |  | 3 | [6 empty] | 国家级 |  | 国网合肥供电公司
1cec4ce4d4b2602c9a086f9f602f2154 | 安全色 | 营业专业 |  |  | 传递安全信息含义的颜色，包括红、蓝、黄、绿四种颜色。 | [{"level":" 国家级 ","title":" GB 2894-2008 安全标志及其使用导则 ","publishDate":" 2008 "}] |  | 2022-11-25 16:12 | a0b42148935c476ea6f9f4c785f65334 | 2022-11-25 16:12 | a0b42148935c476ea6f9f4c785f65334 | 张琪 | 张琪 |  | 1 | 0 |  | fc8e37895c914f7ca960786985f0fc80 |  | 0 | 0 | 0 | 0 |  | 3 | [6 empty] | 国家级 |  | 国网合肥供电公司
1cf6b6f604a1a071abd5b099f99b9e9f | 电压波动 | 服务专业 |  |  | 电压方均根值（有效值）一系列的变动或连续的改变。 | [{"level":" 国家级 ","title":" GB/T 12326-2008 电能质量电压波动和闪变 ","publishDate":" 2008 "}] |  | 2022-11-25 16:12 | a0b42148935c476ea6f9f4c785f65334 | 2022-11-25 16:12 | a0b42148935c476ea6f9f4c785f65334 | 张琪 | 张琪 |  | 1 | 0 |  | fc8e37895c914f7ca960786985f0fc80 |  | 0 | 0 | 0 | 0 |  | 3 | [6 empty] | 国家级 |  | 国网合肥供电公司
1d0581a3bf7791d446956a12236f7616 | 数字化电能表 | 计量专业 |  |  | 对电压、电流量化数字量进行计量的电能计量设备。 | [{"level":" 国家级 ","title":" GB/T 37006-2018 数字化电能表检验装置 ","publishDate":" 2018 "}] |  | 2022-11-25 16:12 | a0b42148935c476ea6f9f4c785f65334 | 2022-11-25 16:12 | a0b42148935c476ea6f9f4c785f65334 | 张琪 | 张琪 |  | 1 | 0 |  | fc8e37895c914f7ca960786985f0fc80 |  | 0 | 0 | 0 | 0 |  | 3 | [6 empty] | 国家级 |  | 国网合肥供电公司
1d0c3ef37b74f0fe96d891168b2625e2 | 船用连接器 | 市场专业 |  |  | <p>预定与连接到电源的一根软电缆连接的部分，并将与船用输入插座连接。</p> | [{"level":" 国家级 ","title":"GB/T 11918.5-2020 工业用插头插座和耦合器 第5部分：低压岸电连接系统（LVSC系统）用插头、插座、船用连接器和船用输入插座的尺寸兼容性和互换性要求","publishDate":" 2020 ","docId":"391c1a9fd4bfa413a5cfec962a633a8a","docSrc":"/oss-ksoom-omo/2023/202301/20230105/d0bdadae-9b98-4702-8ad4-fce0e2e57782.pdf"}] |  | 2022-11-25 16:12 | a0b42148935c476ea6f9f4c785f65334 | 2023-03-15 09:52 | 8a2f12911618d6f9d53c44cb2d43d861 | 张琪 | zhangqi |  | 1 | 0 |  | fc8e37895c914f7ca960786985f0fc80 |  | 0 | 0 | 0 | 0 |  | 3 | [6 empty] | 国家级 |  | 国网合肥供电公司
1d13fb9baa94464ceef08acb8b41c573 | 回波损耗 | 营业专业 |  |  | 反射系数倒数的模。一般以分贝（dB）表示。 | [{"level":" 国家级 ","title":" GB 50057-2010 建筑物防雷设计规范 ","publishDate":" 2010 "}] |  | 2022-11-25 16:12 | a0b42148935c476ea6f9f4c785f65334 | 2022-11-25 16:12 | a0b42148935c476ea6f9f4c785f65334 | 张琪 | 张琪 |  | 1 | 0 |  | fc8e37895c914f7ca960786985f0fc80 |  | 0 | 0 | 0 | 0 |  | 3 | [6 empty] | 国家级 |  | 国网合肥供电公司
1d1457b1379d1305a2c153ba8e8b4e97 | 节能评价值 | 市场专业 |  |  | 在标准规定的测试条件下，节能产品应达到的最低能效指标。 | [{"level":" 国家级 ","title":" GB/T 24489-2009 用能产品能效指标编制通则 ","publishDate":" 2009 "}] |  | 2022-11-25 16:12 | a0b42148935c476ea6f9f4c785f65334 | 2022-11-25 16:12 | a0b42148935c476ea6f9f4c785f65334 | 张琪 | 张琪 |  | 1 | 0 |  | fc8e37895c914f7ca960786985f0fc80 |  | 0 | 0 | 0 | 0 |  | 3 | [6 empty] | 国家级 |  | 国网合肥供电公司
1d1534b6e5fe5a3358826fba00bcfdc8 | 电子式互感器 | 计量专业 |  |  | 一种装置，由连接到传输系统和二次转换器的一个或多个电流或电压传感器组成，用以传输正比于被测量的量，供给测量仪器、仪表和继电保护或控制装置。在数字接口的情况下，一组电子式互感器共用一台合并单元完成此功能。 | [{"level":" 国家级 ","title":" GB/T 20840.8-2007 互感器第8部分：电子式电流互感器 ","publishDate":" 2007 "}] |  | 2022-11-25 16:12 | a0b42148935c476ea6f9f4c785f65334 | 2022-11-25 16:12 | a0b42148935c476ea6f9f4c785f65334 | 张琪 | 张琪 |  | 1 | 0 |  | fc8e37895c914f7ca960786985f0fc80 |  | 0 | 0 | 0 | 0 |  | 3 | [6 empty] | 国家级 |  | 国网合肥供电公司
1d16bac6a564491b657542936f9fa352 | 供电接口 | 市场专业 |  |  | <p>能将电缆连接到电源或电动河车供电设备的器件，由供电插头和供电插座组成，对应于GB/T11918.1-2014中的插头和插座。</p> | [{"level":" 国家级 ","title":"GB/T 20234.1-2015 电动汽车传导充电用连接装置 第1部分：通用要求","publishDate":" 2015 ","docId":"14036815f25485d7e06b167cc00c0c52","docSrc":"/oss-ksoom-omo/2022/202211/20221111/03a156b4-2539-469b-83ce-62530f49babc.pdf"}] |  | 2022-11-25 16:12 | a0b42148935c476ea6f9f4c785f65334 | 2023-03-15 10:59 | 8a2f12911618d6f9d53c44cb2d43d861 | 张琪 | zhangqi |  | 1 | 0 |  | fc8e37895c914f7ca960786985f0fc80 |  | 0 | 0 | 0 | 0 |  | 3 | [6 empty] | 国家级 |  | 国网合肥供电公司
1d4cca5f5d554968ab9f74b402378bd7 | 关口电能表 | 营业专业 |  |  | 指关口电能计量装置配置的电能表。 | [{"level":" 国家级 ","title":" GB/T 50063-2017 电力装置电测量仪表装置设计规范 ","publishDate":" 2017 "}] |  | 2022-11-25 16:12 | a0b42148935c476ea6f9f4c785f65334 | 2022-11-25 16:12 | a0b42148935c476ea6f9f4c785f65334 | 张琪 | 张琪 |  | 1 | 0 |  | fc8e37895c914f7ca960786985f0fc80 |  | 0 | 0 | 0 | 0 |  | 3 | [6 empty] | 国家级 |  | 国网合肥供电公司
1d5e5346c45be4295e628ef034ec26f8 | 轻于空气的气体或蒸气 | 营业专业 |  |  | 相对密度小于0.8的气体或蒸气。 | [{"level":" 国家级 ","title":" GB 50058-2014 爆炸危险环境电力装置设计规范 ","publishDate":" 2014 "}] |  | 2022-11-25 16:12 | a0b42148935c476ea6f9f4c785f65334 | 2022-11-25 16:12 | a0b42148935c476ea6f9f4c785f65334 | 张琪 | 张琪 |  | 1 | 0 |  | fc8e37895c914f7ca960786985f0fc80 |  | 0 | 0 | 0 | 0 |  | 3 | [6 empty] | 国家级 |  | 国网合肥供电公司
1d7e2badd1989bcf0d6650685e89a2b5 | 响应时间 | 营业专业 |  |  | 装置处于稳态工作情况下，突然投入或切除谐波负载，在装置的工作范围内，总谐波滤除率达到技术指标要求的时间。 | [{"level":" 其他 ","title":" JG/T 417-2013建筑电气用并联有源电力滤波装置 ","publishDate":" 2013 "}] |  | 2022-11-25 16:12 | a0b42148935c476ea6f9f4c785f65334 | 2022-11-25 16:12 | a0b42148935c476ea6f9f4c785f65334 | 张琪 | 张琪 |  | 1 | 0 |  | fc8e37895c914f7ca960786985f0fc80 |  | 0 | 0 | 0 | 0 |  | 3 | [6 empty] | 其他 |  | 国网合肥供电公司
1d8485320aa21e7feae2faefb33e016b | TPY级暂态特性保护用电流互感器 | 计量专业 |  |  | 具有剩磁通限值的保护用电流互感器，以峰值瞬时误差在暂态短路电流条件及规定工作循环下规定其饱和特性。 | [{"level":" 国家级 ","title":" GB/T 2900.94-2015 电工术语互感器 ","publishDate":" 2015 "}] |  | 2022-11-25 16:12 | a0b42148935c476ea6f9f4c785f65334 | 2022-11-25 16:12 | a0b42148935c476ea6f9f4c785f65334 | 张琪 | 张琪 |  | 1 | 0 |  | fc8e37895c914f7ca960786985f0fc80 |  | 0 | 0 | 0 | 0 |  | 3 | [6 empty] | 国家级 |  | 国网合肥供电公司
1d93309772d6ed7e1d8b4efebfbb9212 | 雷击电磁脉冲 | 营业专业 |  |  | 雷电流经电阻、电感、电容耦合产生的电磁效应，包含闪电电涌和辐射电磁场。 | [{"level":" 国家级 ","title":" GB 50057-2010 建筑物防雷设计规范 ","publishDate":" 2010 "}] |  | 2022-11-25 16:12 | a0b42148935c476ea6f9f4c785f65334 | 2022-11-25 16:12 | a0b42148935c476ea6f9f4c785f65334 | 张琪 | 张琪 |  | 1 | 0 |  | fc8e37895c914f7ca960786985f0fc80 |  | 0 | 0 | 0 | 0 |  | 3 | [6 empty] | 国家级 |  | 国网合肥供电公司
1de07b1b019ada776f515ca31e27ef0d | 电源母线 | 营业专业 |  |  | <p>间隔排列并起支承作用的母线直线状组合起的系统部件，这些母线可提供附件的电气连接。</p> | [{"level":" 国家级 ","title":"GB∕T 34130.1-2017 电源母线系统 第1部分：通用要求","publishDate":" 2017 ","docId":"a230608b9c3269be4c81d731658e4303","docSrc":"/oss-ksoom-omo/2022/202211/20221111/a93fd209-87c2-4701-9553-78d39ff0f7e2.pdf"}] |  | 2022-11-25 16:12 | a0b42148935c476ea6f9f4c785f65334 | 2023-03-16 10:00 | 8a2f12911618d6f9d53c44cb2d43d861 | 张琪 | zhangqi |  | 1 | 0 |  | fc8e37895c914f7ca960786985f0fc80 |  | 0 | 0 | 0 | 0 |  | 3 | [6 empty] | 国家级 |  | 国网合肥供电公司
1e07c4df7fde6871fc149e76bdfe430a | FELV系统 | 营业专业 |  |  | 非安全目的而为运行需要的电压不超过特低电压的电气系统。 | [{"level":" 国家级 ","title":" GB 50054-2011 低压配电设计规范 ","publishDate":" 2011 "}] |  | 2022-11-25 16:12 | a0b42148935c476ea6f9f4c785f65334 | 2022-11-25 16:12 | a0b42148935c476ea6f9f4c785f65334 | 张琪 | 张琪 |  | 1 | 0 |  | fc8e37895c914f7ca960786985f0fc80 |  | 0 | 0 | 0 | 0 |  | 3 | [6 empty] | 国家级 |  | 国网合肥供电公司
1e16e88e82fdac9b7cc435b76056917b | 安全单元 | 计量专业 |  |  | 安装到电能计量现场手持设备内部用来完成密钥存储、加解密流程控制的嵌入式模块，内装操作员卡和业务卡或者安全加密芯片，在电能计量现场手持设备与管理系统、电能表、采集终端通信时，完成身份认证以及数据信息加密/解密操作。 | [{"level":" 其他 ","title":" DL/T 1528-2016 电能计量现场手持设备技术规范 ","publishDate":" 2016 "}] |  | 2022-11-25 16:12 | a0b42148935c476ea6f9f4c785f65334 | 2022-11-25 16:12 | a0b42148935c476ea6f9f4c785f65334 | 张琪 | 张琪 |  | 1 | 0 |  | fc8e37895c914f7ca960786985f0fc80 |  | 0 | 0 | 0 | 0 |  | 3 | [6 empty] | 其他 |  | 国网合肥供电公司
1e2c895fb77a28b74b7d11707639886b | B级营业厅 | 服务专业 |  |  | B级营业厅是服务功能较全、服务能力较强，服务设施较齐全的标准型营业厅，侧重业务全面办理，具备新型业务承接能力，体现数字化和智能化。 | [{"level":" 省公司级 ","title":" 国网安徽省电力有限公司营销部关于印发供电营业厅运营管理规范（试行）的通知(营销工作〔2021〕34号) ","publishDate":" 2021 "}] |  | 2022-11-25 16:12 | a0b42148935c476ea6f9f4c785f65334 | 2022-11-25 16:12 | a0b42148935c476ea6f9f4c785f65334 | 张琪 | 张琪 |  | 1 | 0 |  | fc8e37895c914f7ca960786985f0fc80 |  | 0 | 0 | 0 | 0 |  | 3 | [6 empty] | 省公司级 | 服务渠道 | 国网合肥供电公司
1e2cfb59fcfe56c7dad9e1a2186fbf0a | 起动电流 | 计量专业 |  |  | 检验装置标称的最小电流值。 | [{"level":" 国家级 ","title":" GB/T 37968-2019 高压电能计量设备检验装置 ","publishDate":" 2019 "}] |  | 2022-11-25 16:12 | a0b42148935c476ea6f9f4c785f65334 | 2022-11-25 16:12 | a0b42148935c476ea6f9f4c785f65334 | 张琪 | 张琪 |  | 1 | 0 |  | fc8e37895c914f7ca960786985f0fc80 |  | 0 | 0 | 0 | 0 |  | 3 | [6 empty] | 国家级 |  | 国网合肥供电公司
1e36f26c9417e1453572aa3780d95b76 | 保护的可靠性 | 营业专业 |  |  | 在给定条件下的给定时间间隔内，保护能完成所需功能的概率。 | [{"level":" 国家级 ","title":" GB/T 4776-2017 电气安全术语 ","publishDate":" 2017 "}] |  | 2022-11-25 16:12 | a0b42148935c476ea6f9f4c785f65334 | 2022-11-25 16:12 | a0b42148935c476ea6f9f4c785f65334 | 张琪 | 张琪 |  | 1 | 0 |  | fc8e37895c914f7ca960786985f0fc80 |  | 0 | 0 | 0 | 0 |  | 3 | [6 empty] | 国家级 |  | 国网合肥供电公司
1e3b95ee9d371264f14f347f43aac2b0 | 单位产品 | 计量专业 |  |  | 为实施抽样检验的需要而对产品划分的基本单位。 | [{"level":" 国家级 ","title":" GB/T 8054-2008 计量标准型一次抽样检验程序及表 ","publishDate":" 2008 "}] |  | 2022-11-25 16:12 | a0b42148935c476ea6f9f4c785f65334 | 2022-11-25 16:12 | a0b42148935c476ea6f9f4c785f65334 | 张琪 | 张琪 |  | 1 | 0 |  | fc8e37895c914f7ca960786985f0fc80 |  | 0 | 0 | 0 | 0 |  | 3 | [6 empty] | 国家级 |  | 国网合肥供电公司
1e5d6d038209561da0c04622310241e2 | 计量单元 | 营业专业 |  |  | 配备有电能测量设备的功能单元。 | [{"level":" 国家级 ","title":" GB/T 7251.4-2017/IEC 61439-4:2012 低压成套开关设备和控制设备第4部分：对建筑工地用成套设备（ACS）的特殊要求 ","publishDate":" 2017 "}] |  | 2022-11-25 16:12 | a0b42148935c476ea6f9f4c785f65334 | 2022-11-25 16:12 | a0b42148935c476ea6f9f4c785f65334 | 张琪 | 张琪 |  | 1 | 0 |  | fc8e37895c914f7ca960786985f0fc80 |  | 0 | 0 | 0 | 0 |  | 3 | [6 empty] | 国家级 |  | 国网合肥供电公司
1e78e1b910de7c1d4c41cd14bd96e443 | 农村饮水安全工程运行用电 | 营业专业 |  |  | 是指经批准建设的规划范围内农村饮水安全工程运行用电。 | [{"level":" 其他 ","title":" 安徽省物价局关于印发安徽省销售电价说明的通知（皖价商〔2014〕149号） ","publishDate":" 2014 "}] |  | 2022-11-25 16:12 | a0b42148935c476ea6f9f4c785f65334 | 2022-11-25 16:12 | a0b42148935c476ea6f9f4c785f65334 | 张琪 | 张琪 |  | 1 | 0 |  | fc8e37895c914f7ca960786985f0fc80 |  | 0 | 0 | 0 | 0 |  | 3 | [6 empty] | 其他 | 电价管理 | 国网合肥供电公司
1eae6c75d47607a6d4f0fec4124af769 | 相位误差 | 计量专业 |  |  | 相位差与相位差的平均值之差。 | [{"level":" 其他 ","title":" JB/T 10665-2016 电能表用微型电流互感器 ","publishDate":" 2016 "}] |  | 2022-11-25 16:12 | a0b42148935c476ea6f9f4c785f65334 | 2022-11-25 16:12 | a0b42148935c476ea6f9f4c785f65334 | 张琪 | 张琪 |  | 1 | 0 |  | fc8e37895c914f7ca960786985f0fc80 |  | 0 | 0 | 0 | 0 |  | 3 | [6 empty] | 其他 |  | 国网合肥供电公司
1ebb639318b5c2c777ff09f28313e5cc | 谐波智能电能表 | 计量专业 |  |  | 分别测量并记录基波有功电能和规定的（第）2~（第）n次谐波有功电能的智能电能表。 | [{"level":" 国网公司级 ","title":" Q/GDW 11851-2018 三相谐波智能电能表技术规范 ","publishDate":" 2018 "}] |  | 2022-11-25 16:12 | a0b42148935c476ea6f9f4c785f65334 | 2022-11-25 16:12 | a0b42148935c476ea6f9f4c785f65334 | 张琪 | 张琪 |  | 1 | 0 |  | fc8e37895c914f7ca960786985f0fc80 |  | 0 | 0 | 0 | 0 |  | 3 | [6 empty] | 国网公司级 |  | 国网合肥供电公司
1ec08adc2c1b51a0dc669bd26026345b | 特殊客户 | 服务专业 |  |  | 特殊客户是指因存在骚扰来电、疑似套取信息、恶意诉求、不合理诉求、窃电或违约用电、拖欠电费等行为记录而被列入差异服务范畴的客户。 | [{"level":" 国网公司级 ","title":" 国家电网有限公司95598客户服务业务管理办法(国家电网企管〔2022〕48号) ","publishDate":" 2022 "}] |  | 2022-11-25 16:12 | a0b42148935c476ea6f9f4c785f65334 | 2022-11-25 16:12 | a0b42148935c476ea6f9f4c785f65334 | 张琪 | 张琪 |  | 1 | 0 |  | fc8e37895c914f7ca960786985f0fc80 |  | 0 | 0 | 0 | 0 |  | 3 | [6 empty] | 国网公司级 | 监管渠道 | 国网合肥供电公司
1ec0d310cc482e49818208955d9e55b4 | 电量缺口 | 市场专业 |  |  | 电量缺口是指某一时间段内，所有用户避峰、限电、拉闸影响电量之和。 | [{"level":" 国网公司级 ","title":" 关于转发国家发展改革委《有序用电管理办法》的通知(国家电网营销〔2011〕765号) ","publishDate":" 2011 "}] |  | 2022-11-25 16:12 | a0b42148935c476ea6f9f4c785f65334 | 2022-11-25 16:12 | a0b42148935c476ea6f9f4c785f65334 | 张琪 | 张琪 |  | 1 | 0 |  | fc8e37895c914f7ca960786985f0fc80 |  | 0 | 0 | 0 | 0 |  | 3 | [6 empty] | 国网公司级 | 需求响应 | 国网合肥供电公司
1ec4c72258758b7d2b4ea9bfe9e7ed76 | 周转箱 | 计量专业 |  |  | 用于存放互感器的小型集装器具。 | [{"level":" 国网公司级 ","title":" Q/GDW 1573-2014 计量用低压电流互感器自动化检定系统技术规范 ","publishDate":" 2014 "}] |  | 2022-11-25 16:12 | a0b42148935c476ea6f9f4c785f65334 | 2022-11-25 16:12 | a0b42148935c476ea6f9f4c785f65334 | 张琪 | 张琪 |  | 1 | 0 |  | fc8e37895c914f7ca960786985f0fc80 |  | 0 | 0 | 0 | 0 |  | 3 | [6 empty] | 国网公司级 |  | 国网合肥供电公司
1ecfcd201ca4fa8bdd57620679ce9404 | 暂态响应 | 计量专业 |  |  | 在暂态条件下，电容式电压互感器二次电压与高压端子一次电压在波形上的保真度。 | [{"level":" 国家级 ","title":" GB/T 2900.94-2015 电工术语互感器 ","publishDate":" 2015 "}] |  | 2022-11-25 16:12 | a0b42148935c476ea6f9f4c785f65334 | 2022-11-25 16:12 | a0b42148935c476ea6f9f4c785f65334 | 张琪 | 张琪 |  | 1 | 0 |  | fc8e37895c914f7ca960786985f0fc80 |  | 0 | 0 | 0 | 0 |  | 3 | [6 empty] | 国家级 |  | 国网合肥供电公司
1f3547231bfe9b9565b10193f13a61f5 | 膨胀器 | 计量专业 |  |  | 容积可变的容器，在密封的油浸式产品中，其容积随绝缘油胀缩而变化，以保持产品内部压力实际上不变。 | [{"level":" 国家级 ","title":" GB/T 2900.94-2015 电工术语互感器 ","publishDate":" 2015 "}] |  | 2022-11-25 16:12 | a0b42148935c476ea6f9f4c785f65334 | 2022-11-25 16:12 | a0b42148935c476ea6f9f4c785f65334 | 张琪 | 张琪 |  | 1 | 0 |  | fc8e37895c914f7ca960786985f0fc80 |  | 0 | 0 | 0 | 0 |  | 3 | [6 empty] | 国家级 |  | 国网合肥供电公司
1f35d88cf756a83b37f3be3ebbe42289 | 电缆分接箱 | 服务专业 |  |  | 主要由电缆和电缆附件构成的电缆连接设备，用于配电系统中电缆线路的汇集和分接，完成电能的分配和馈送。 | [{"level":" 其他 ","title":" DL/T 1253-2013 电力电缆线路运行规程 ","publishDate":" 2013 "}] |  | 2022-11-25 16:12 | a0b42148935c476ea6f9f4c785f65334 | 2022-11-25 16:12 | a0b42148935c476ea6f9f4c785f65334 | 张琪 | 张琪 |  | 1 | 0 |  | fc8e37895c914f7ca960786985f0fc80 |  | 0 | 0 | 0 | 0 |  | 3 | [6 empty] | 其他 |  | 国网合肥供电公司
1f3a7b38a0d23a03eafed192ab1d2b4c | 输出频率允差 | 营业专业 |  |  | 在正常运行方式或逆变应急运行方式时，稳态输出颊率的与基准值之间的最大偏差。 | [{"level":" 国家级 ","title":" GB/T 21225-2007 逆变应急电源 ","publishDate":" 2007 "}] |  | 2022-11-25 16:12 | a0b42148935c476ea6f9f4c785f65334 | 2022-11-25 16:12 | a0b42148935c476ea6f9f4c785f65334 | 张琪 | 张琪 |  | 1 | 0 |  | fc8e37895c914f7ca960786985f0fc80 |  | 0 | 0 | 0 | 0 |  | 3 | [6 empty] | 国家级 |  | 国网合肥供电公司
1f485141351ead0ba3641a329e81cc4c | 额定绝缘水平 | 计量专业 |  |  | 一组耐受电压值，它表示互感器绝缘所能承受的耐压强度。 | [{"level":" 国家级 ","title":" GB/T 20840.7-2007 互感器第7部分：电子式电压互感器 ","publishDate":" 2007 "}] |  | 2022-11-25 16:12 | a0b42148935c476ea6f9f4c785f65334 | 2022-11-25 16:12 | a0b42148935c476ea6f9f4c785f65334 | 张琪 | 张琪 |  | 1 | 0 |  | fc8e37895c914f7ca960786985f0fc80 |  | 0 | 0 | 0 | 0 |  | 3 | [6 empty] | 国家级 |  | 国网合肥供电公司
1f68cd2d79ce99a2e21fa6fbb9585a1a | 型式试验 | 营业专业 |  |  | <p>对按一定的设计制造的一个或多个PT系统进行试验，以证明该设计满足一定规范要求的试验。</p> | [{"level":" 国家级 ","title":"GB∕T 34130.1-2017 电源母线系统 第1部分：通用要求","publishDate":" 2017 ","docId":"a230608b9c3269be4c81d731658e4303","docSrc":"/oss-ksoom-omo/2022/202211/20221111/a93fd209-87c2-4701-9553-78d39ff0f7e2.pdf"}] |  | 2022-11-25 16:12 | a0b42148935c476ea6f9f4c785f65334 | 2023-03-16 10:53 | 8a2f12911618d6f9d53c44cb2d43d861 | 张琪 | zhangqi |  | 1 | 0 |  | fc8e37895c914f7ca960786985f0fc80 |  | 0 | 0 | 0 | 0 |  | 3 | [6 empty] | 国家级 |  | 国网合肥供电公司
1f7c6bbbb6e62654a387775fdc2b2933 | 由一般人员操作的配电板（DBO） | 服务专业 |  |  | 拟由一般人员操作，为民用（家用）应用和其他场所分配电能的成套设备。 | [{"level":" 国家级 ","title":" GB/T 7251.3-2017/IEC 61439-3:2012 低压成套开关设备和控制设备第3部分：由一般人员操作的配电板（DBO） ","publishDate":" 2017 "}] |  | 2022-11-25 16:12 | a0b42148935c476ea6f9f4c785f65334 | 2022-11-25 16:12 | a0b42148935c476ea6f9f4c785f65334 | 张琪 | 张琪 |  | 1 | 0 |  | fc8e37895c914f7ca960786985f0fc80 |  | 0 | 0 | 0 | 0 |  | 3 | [6 empty] | 国家级 |  | 国网合肥供电公司
1f814a8f3349cc7d0a379fc0871bac8f | 专用工具 | 营业专业 |  |  | <p>普通家庭中不大可能轻易得到的工具，例如用来拧动三角头螺钉的扳手。</p> | [{"level":" 国家级 ","title":"GB∕T 34130.1-2017 电源母线系统 第1部分：通用要求","publishDate":" 2017 ","docId":"a230608b9c3269be4c81d731658e4303","docSrc":"/oss-ksoom-omo/2022/202211/20221111/a93fd209-87c2-4701-9553-78d39ff0f7e2.pdf"}] |  | 2022-11-25 16:12 | a0b42148935c476ea6f9f4c785f65334 | 2023-03-16 11:20 | 8a2f12911618d6f9d53c44cb2d43d861 | 张琪 | zhangqi |  | 1 | 0 |  | fc8e37895c914f7ca960786985f0fc80 |  | 0 | 0 | 0 | 0 |  | 3 | [6 empty] | 国家级 |  | 国网合肥供电公司
1f9ddae1d08210fc163cbd74c0e08f5f | 余能利用率 | 市场专业 |  |  | 回收利用的余能量与理论可利用余能量比值。 | [{"level":" 国家级 ","title":" GB/T 1028-2018 工业余能资源评价方法 ","publishDate":" 2018 "}] |  | 2022-11-25 16:12 | a0b42148935c476ea6f9f4c785f65334 | 2022-11-25 16:12 | a0b42148935c476ea6f9f4c785f65334 | 张琪 | 张琪 |  | 1 | 0 |  | fc8e37895c914f7ca960786985f0fc80 |  | 0 | 0 | 0 | 0 |  | 3 | [6 empty] | 国家级 |  | 国网合肥供电公司
1fa27b4dcc0d8d76173bddb66b5f2946 | （充流体隔室的）最低功能水平 | 营业专业 |  |  | 气体压力值[相对压力，用Pa（或密度）表示]或液体的质量。 | [{"level":" 国家级 ","title":" GB/T 3906-2020 3.6kV～40.5kV交流金属封闭开关设备和控制设备 ","publishDate":" 2020 "}] |  | 2022-11-25 16:12 | a0b42148935c476ea6f9f4c785f65334 | 2022-11-25 16:12 | a0b42148935c476ea6f9f4c785f65334 | 张琪 | 张琪 |  | 1 | 0 |  | fc8e37895c914f7ca960786985f0fc80 |  | 0 | 0 | 0 | 0 |  | 3 | [6 empty] | 国家级 |  | 国网合肥供电公司
1fb47ac8be0fa3b3f0a12d942eae6152 | 额定短时耐受电流 | 计量专业 |  |  | 在规定的使用和性能条件下，主电路在规定的时间内能够承载的电流的有效值。 | [{"level":" 国家级 ","title":" GB/T 16934-2013 电能计量柜 ","publishDate":" 2013 "}] |  | 2022-11-25 16:12 | a0b42148935c476ea6f9f4c785f65334 | 2022-11-25 16:12 | a0b42148935c476ea6f9f4c785f65334 | 张琪 | 张琪 |  | 1 | 0 |  | fc8e37895c914f7ca960786985f0fc80 |  | 0 | 0 | 0 | 0 |  | 3 | [6 empty] | 国家级 |  | 国网合肥供电公司
1fe32338602c14c2c0da61bcc7c768fc | 阀控式铅酸蓄电池 | 营业专业 |  |  | 带有阀的密封蓄电池，在电池内压超出预定值时，允许气体逸出。蓄电池在正常情况下无需补加电解液。按电解液的不同，阀控式铅酸蓄电池可分为贫液和胶体两种。 | [{"level":" 其他 ","title":" DL/T 5044-2014 电力工程直流电源系统设计技术规程 ","publishDate":" 2014 "}] |  | 2022-11-25 16:12 | a0b42148935c476ea6f9f4c785f65334 | 2022-11-25 16:12 | a0b42148935c476ea6f9f4c785f65334 | 张琪 | 张琪 |  | 1 | 0 |  | fc8e37895c914f7ca960786985f0fc80 |  | 0 | 0 | 0 | 0 |  | 3 | [6 empty] | 其他 |  | 国网合肥供电公司
1ffa806c7f90c65a1ac310ceb1077201 | 集合效益 | 市场专业 |  |  | 实施需求响应项目后获得的整个电网零售电价降低、推迟发输配电设施扩容、系统可靠性提高、减缓新建电厂等效益，其受益者为区域内所有电力用户、电网企业和发电企业。 | [{"level":" 国家级 ","title":" GB/T 32127-2015 需求响应效果监测与综合效益评价导则 ","publishDate":" 2015 "}] |  | 2022-11-25 16:12 | a0b42148935c476ea6f9f4c785f65334 | 2022-11-25 16:12 | a0b42148935c476ea6f9f4c785f65334 | 张琪 | 张琪 |  | 1 | 0 |  | fc8e37895c914f7ca960786985f0fc80 |  | 0 | 0 | 0 | 0 |  | 3 | [6 empty] | 国家级 |  | 国网合肥供电公司
2006211958d6177456886f9280e97439 | 最大需量 | 计量专业 |  |  | 在规定的周期或结算周期内所记录的需量的最大值。 | [{"level":" 国家级 ","title":" GB/T 17215.301-2007 多功能电能表特殊要求 ","publishDate":" 2007 "}] |  | 2022-11-25 16:12 | a0b42148935c476ea6f9f4c785f65334 | 2022-11-25 16:12 | a0b42148935c476ea6f9f4c785f65334 | 张琪 | 张琪 |  | 1 | 0 |  | fc8e37895c914f7ca960786985f0fc80 |  | 0 | 0 | 0 | 0 |  | 3 | [6 empty] | 国家级 |  | 国网合肥供电公司
200b65828d82fe9f156b97a10f12e15f | 电流波头的平均陡度 | 营业专业 |  |  | 波头峰值的幅度是从10%以上至90%的计算的电流平均变化率。 | [{"level":" 国家级 ","title":" GB/T 13870.4-2017/IEC/TR 60479-4:2011 电流对人和家畜的效应第4部分：雷击效应 ","publishDate":" 2017 "}] |  | 2022-11-25 16:12 | a0b42148935c476ea6f9f4c785f65334 | 2022-11-25 16:12 | a0b42148935c476ea6f9f4c785f65334 | 张琪 | 张琪 |  | 1 | 0 |  | fc8e37895c914f7ca960786985f0fc80 |  | 0 | 0 | 0 | 0 |  | 3 | [6 empty] | 国家级 |  | 国网合肥供电公司
200c80525afd790324d2a63ca0b9f521 | 系统间联络线 | 营业专业 |  |  | 省级电网间或大区电网间的输电线路。 | [{"level":" 国家级 ","title":" GB 38755-2019 电力系统安全稳定导则 ","publishDate":" 2019 "}] |  | 2022-11-25 16:12 | a0b42148935c476ea6f9f4c785f65334 | 2022-11-25 16:12 | a0b42148935c476ea6f9f4c785f65334 | 张琪 | 张琪 |  | 1 | 0 |  | fc8e37895c914f7ca960786985f0fc80 |  | 0 | 0 | 0 | 0 |  | 3 | [6 empty] | 国家级 |  | 国网合肥供电公司
200db20f876892a94cffd51adc580de8 | 数字式仪表 | 营业专业 |  |  | 在显示器上用数字直接显示被测量值的仪表。 | [{"level":" 国家级 ","title":" GB/T 50063-2017 电力装置电测量仪表装置设计规范 ","publishDate":" 2017 "}] |  | 2022-11-25 16:12 | a0b42148935c476ea6f9f4c785f65334 | 2022-11-25 16:12 | a0b42148935c476ea6f9f4c785f65334 | 张琪 | 张琪 |  | 1 | 0 |  | fc8e37895c914f7ca960786985f0fc80 |  | 0 | 0 | 0 | 0 |  | 3 | [6 empty] | 国家级 |  | 国网合肥供电公司
201976c9d5e5042893656ea65c57746e | 视在负荷率 | 市场专业 |  |  | 一定时间内，平均负载视在功率与最大负裁视在功率之比的百分率。 | [{"level":" 国家级 ","title":" GB/T 13462-2008 电力变压器经济运行 ","publishDate":" 2008 "}] |  | 2022-11-25 16:12 | a0b42148935c476ea6f9f4c785f65334 | 2022-11-25 16:12 | a0b42148935c476ea6f9f4c785f65334 | 张琪 | 张琪 |  | 1 | 0 |  | fc8e37895c914f7ca960786985f0fc80 |  | 0 | 0 | 0 | 0 |  | 3 | [6 empty] | 国家级 |  | 国网合肥供电公司
2031696de7dabc89aee043f826a5501b | 数字化电能表现场校验仪 | 计量专业 |  |  | 能对安装在现场运行中的数字化电能表进行误差和相关量测试，并对运行状态进行检查及调试的多功能设备。 | [{"level":" 国网公司级 ","title":" Q/GDW 12004-2019 数字化电能表现场校验仪技术规范 ","publishDate":" 2019 "}] |  | 2022-11-25 16:12 | a0b42148935c476ea6f9f4c785f65334 | 2022-11-25 16:12 | a0b42148935c476ea6f9f4c785f65334 | 张琪 | 张琪 |  | 1 | 0 |  | fc8e37895c914f7ca960786985f0fc80 |  | 0 | 0 | 0 | 0 |  | 3 | [6 empty] | 国网公司级 |  | 国网合肥供电公司
2037a1f3ea5f9a563791ded2fe83658e | 起燃 | 营业专业 |  |  | 开始燃烧。 | [{"level":" 国家级 ","title":" GB/T 16895.2-2017/IEC 60364-4-42:2010 低压电气装置第4-42部分：安全防护热效应保护 ","publishDate":" 2017 "}] |  | 2022-11-25 16:12 | a0b42148935c476ea6f9f4c785f65334 | 2022-11-25 16:12 | a0b42148935c476ea6f9f4c785f65334 | 张琪 | 张琪 |  | 1 | 0 |  | fc8e37895c914f7ca960786985f0fc80 |  | 0 | 0 | 0 | 0 |  | 3 | [6 empty] | 国家级 |  | 国网合肥供电公司
20711d181017d88723cf1d0da1d21ade | 电力用户用电信息采集系统 | 计量专业 |  |  | 电力用户用电信息采集系统是对电力用户的用电信息进行采集、处理和实时监控的系统，实现用电信息的自动采集、计量异常监测、电能质量监测、用电分析和管理、相关信息发布、分布式能源监控、智能用电设备的信息交互等功能。 | [{"level":" 国网公司级 ","title":" Q/GDW 373-2009 电力用户用电信息采集系统功能规范 ","publishDate":" 2009 "}] |  | 2022-11-25 16:12 | a0b42148935c476ea6f9f4c785f65334 | 2022-11-25 16:12 | a0b42148935c476ea6f9f4c785f65334 | 张琪 | 张琪 |  | 1 | 0 |  | fc8e37895c914f7ca960786985f0fc80 |  | 0 | 0 | 0 | 0 |  | 3 | [6 empty] | 国网公司级 |  | 国网合肥供电公司
2077b924bc5eb915a4778c649cd42c54 | 燃气冷凝锅炉 | 市场专业 |  |  | 烟气中的水蒸气连续凝结释放汽化潜热并被锅炉有效利用的燃气锅炉。 | [{"level":" 国家级 ","title":" GB 24500-2020 工业锅炉能效限定值及能效等级 ","publishDate":" 2020 "}] |  | 2022-11-25 16:12 | a0b42148935c476ea6f9f4c785f65334 | 2022-11-25 16:12 | a0b42148935c476ea6f9f4c785f65334 | 张琪 | 张琪 |  | 1 | 0 |  | fc8e37895c914f7ca960786985f0fc80 |  | 0 | 0 | 0 | 0 |  | 3 | [6 empty] | 国家级 |  | 国网合肥供电公司
2077d012f006d255d61e20dc98b987a5 | 电灼伤 | 营业专业 |  |  | 电流经过皮肤或器官表面时所引起的灼伤。 | [{"level":" 国家级 ","title":" GB/T 4776-2017 电气安全术语 ","publishDate":" 2017 "}] |  | 2022-11-25 16:12 | a0b42148935c476ea6f9f4c785f65334 | 2023-03-09 10:31 | 8a2f12911618d6f9d53c44cb2d43d861 | 张琪 | zhangqi |  | 0 | 0 |  | fc8e37895c914f7ca960786985f0fc80 |  | 0 | 0 | 0 | 0 |  | 3 | [6 empty] | 国家级 |  | 国网合肥供电公司
209bb53ed5d1f0500408d9e9b5d471c0 | 电缆线路 | 服务专业 |  |  | 指由电缆、附件、附属设备及附属设施所组成的整个系统。 | [{"level":" 其他 ","title":" DL/T 1253-2013 电力电缆线路运行规程 ","publishDate":" 2013 "}] |  | 2022-11-25 16:12 | a0b42148935c476ea6f9f4c785f65334 | 2022-11-25 16:12 | a0b42148935c476ea6f9f4c785f65334 | 张琪 | 张琪 |  | 1 | 0 |  | fc8e37895c914f7ca960786985f0fc80 |  | 0 | 0 | 0 | 0 |  | 3 | [6 empty] | 其他 |  | 国网合肥供电公司
20c5cb613d78cc04dadeb356160a38c8 | 剩余电流 | 营业专业 |  |  | 流过RCCB主回路电流瞬时值的矢量和（用有效值表示）。 | [{"level":" 国家级 ","title":" GB 16916.1-2014 家用和类似用途的不带过电流保护的剩余电流动作断路器（RCCB）第1部分：一般规则 ","publishDate":" 2014 "}] |  | 2022-11-25 16:12 | a0b42148935c476ea6f9f4c785f65334 | 2022-11-25 16:12 | a0b42148935c476ea6f9f4c785f65334 | 张琪 | 张琪 |  | 1 | 0 |  | fc8e37895c914f7ca960786985f0fc80 |  | 0 | 0 | 0 | 0 |  | 3 | [6 empty] | 国家级 |  | 国网合肥供电公司
20d612ff9f0175d48408202ba40c91ca | 极限不驱动时间 | 营业专业 |  |  | 对RCCB施加一个大于剩余不动作电流的剩余电流值而不使RCCB动作的最大延时时间。 | [{"level":" 国家级 ","title":" GB 16916.1-2014 家用和类似用途的不带过电流保护的剩余电流动作断路器（RCCB）第1部分：一般规则 ","publishDate":" 2014 "}] |  | 2022-11-25 16:12 | a0b42148935c476ea6f9f4c785f65334 | 2022-11-25 16:12 | a0b42148935c476ea6f9f4c785f65334 | 张琪 | 张琪 |  | 1 | 0 |  | fc8e37895c914f7ca960786985f0fc80 |  | 0 | 0 | 0 | 0 |  | 3 | [6 empty] | 国家级 |  | 国网合肥供电公司
20dfeece86863e1ffa4d1c83cca30549 | 配电网 | 营业专业 |  |  | 从电源侧（输电网、发电设施、分布式电源等）接受电能，并通过配电设施逐级或就地分配给各类 用户的电力网络。 | [{"level":" 国网公司级 ","title":" Q/GDW 10370-2016 配电网技术导则 ","publishDate":" 2016 "}] |  | 2022-11-25 16:12 | a0b42148935c476ea6f9f4c785f65334 | 2022-11-25 16:12 | a0b42148935c476ea6f9f4c785f65334 | 张琪 | 张琪 |  | 1 | 0 |  | fc8e37895c914f7ca960786985f0fc80 |  | 0 | 0 | 0 | 0 |  | 3 | [6 empty] | 国网公司级 |  | 国网合肥供电公司
2100fb2468dd8ce2835fdb6ff76e7d0e | 低压电流互感器自动化检定系统0.4kV | 计量专业 |  |  | 集成自动传输设施和全自动低压电流互感器检定装置的智能化检定系统，能够完成自动传输、互感器自动化检定、数据处理和全程监控。 | [{"level":" 国网公司级 ","title":" Q/GDW 1891-2013 省级计量中心生产调度平台软件设计导则 ","publishDate":" 2013 "}] |  | 2022-11-25 16:12 | a0b42148935c476ea6f9f4c785f65334 | 2022-11-25 16:12 | a0b42148935c476ea6f9f4c785f65334 | 张琪 | 张琪 |  | 1 | 0 |  | fc8e37895c914f7ca960786985f0fc80 |  | 0 | 0 | 0 | 0 |  | 3 | [6 empty] | 国网公司级 |  | 国网合肥供电公司
211a5cc2fef80533cc758a43e19384a9 | 二次电路 | 计量专业 |  |  | 接收电子式电压互感器二次转换器输出信号的外部电路。 | [{"level":" 国家级 ","title":" GB/T 20840.7-2007 互感器第7部分：电子式电压互感器 ","publishDate":" 2007 "}] |  | 2022-11-25 16:12 | a0b42148935c476ea6f9f4c785f65334 | 2022-11-25 16:12 | a0b42148935c476ea6f9f4c785f65334 | 张琪 | 张琪 |  | 1 | 0 |  | fc8e37895c914f7ca960786985f0fc80 |  | 0 | 0 | 0 | 0 |  | 3 | [6 empty] | 国家级 |  | 国网合肥供电公司
213d5a74fa417ee2ce9466ccf0ca1769 | 限制电压 | 营业专业 |  |  | 维加规定波形和幅值的冲击电压时，在电涌保护器接线端子间测得的最大电压峰值。 | [{"level":" 其他 ","title":" DL/T 5408-2009 发电厂、变电站电子信息系统220/380V电源电涌保护配置、安装及验收规程 ","publishDate":" 2009 "}] |  | 2022-11-25 16:12 | a0b42148935c476ea6f9f4c785f65334 | 2022-11-25 16:12 | a0b42148935c476ea6f9f4c785f65334 | 张琪 | 张琪 |  | 1 | 0 |  | fc8e37895c914f7ca960786985f0fc80 |  | 0 | 0 | 0 | 0 |  | 3 | [6 empty] | 其他 |  | 国网合肥供电公司
216f2f5fa45e79471d20000aa178b17e | 额定电压因数 | 计量专业 |  |  | 与额定一次电压值相乘的一个系数，以确定互感器必须满足规定时间内的有关热性能要求并满足有关准确级要求的最商电压。 | [{"level":" 国家级 ","title":" GB/T 16934-2013 电能计量柜 ","publishDate":" 2013 "}] |  | 2022-11-25 16:12 | a0b42148935c476ea6f9f4c785f65334 | 2022-11-25 16:12 | a0b42148935c476ea6f9f4c785f65334 | 张琪 | 张琪 |  | 1 | 0 |  | fc8e37895c914f7ca960786985f0fc80 |  | 0 | 0 | 0 | 0 |  | 3 | [6 empty] | 国家级 |  | 国网合肥供电公司
21756314c5ad55a331ea302de3a9466d | 电能表现场测试仪 | 计量专业 |  |  | 能对安装在现场运行中的电能表进行误差和相关量测试并对运行状态进行检查的设备。 | [{"level":" 其他 ","title":" DL/T 826-2002 交流电能表现场测试仪 ","publishDate":" 2002 "}] |  | 2022-11-25 16:12 | a0b42148935c476ea6f9f4c785f65334 | 2022-11-25 16:12 | a0b42148935c476ea6f9f4c785f65334 | 张琪 | 张琪 |  | 1 | 0 |  | fc8e37895c914f7ca960786985f0fc80 |  | 0 | 0 | 0 | 0 |  | 3 | [6 empty] | 其他 |  | 国网合肥供电公司
21a0048bcdc116aebf23879c2d105439 | 极化指数 | 服务专业 |  |  | 在同一次试验中，10min时的绝缘电阻值与1min时的绝缘电阻值之比。 | [{"level":" 其他 ","title":" DL/T 596-2005 电力设备预防性试验规程 ","publishDate":" 2005 "}] |  | 2022-11-25 16:12 | a0b42148935c476ea6f9f4c785f65334 | 2022-11-25 16:12 | a0b42148935c476ea6f9f4c785f65334 | 张琪 | 张琪 |  | 1 | 0 |  | fc8e37895c914f7ca960786985f0fc80 |  | 0 | 0 | 0 | 0 |  | 3 | [6 empty] | 其他 |  | 国网合肥供电公司
21afd6cd7480903c47d57eb6e1bbfd97 | 业务类系统 | 计量专业 |  |  | 为开展业务服务所使用的信息系统。 | [{"level":" 国网公司级 ","title":" Q/GDW 12110-2021 电力物联网全场景安全监测数据采集基本要求 ","publishDate":" 2021 "}] |  | 2022-11-25 16:12 | a0b42148935c476ea6f9f4c785f65334 | 2022-11-25 16:12 | a0b42148935c476ea6f9f4c785f65334 | 张琪 | 张琪 |  | 1 | 0 |  | fc8e37895c914f7ca960786985f0fc80 |  | 0 | 0 | 0 | 0 |  | 3 | [6 empty] | 国网公司级 |  | 国网合肥供电公司
21c2a6423d2c6f7e769c9cedceb32da1 | 防雷装置 | 营业专业 |  |  | 外部和内部雷电防护装置的统称。 | [{"level":" 其他 ","title":" DL/T 5408-2009 发电厂、变电站电子信息系统220/380V电源电涌保护配置、安装及验收规程 ","publishDate":" 2009 "}] |  | 2022-11-25 16:12 | a0b42148935c476ea6f9f4c785f65334 | 2022-11-25 16:12 | a0b42148935c476ea6f9f4c785f65334 | 张琪 | 张琪 |  | 1 | 0 |  | fc8e37895c914f7ca960786985f0fc80 |  | 0 | 0 | 0 | 0 |  | 3 | [6 empty] | 其他 |  | 国网合肥供电公司
2246a7d7c62c7401fb2284547b4a39c4 | 额定输出 | 计量专业 |  |  | 在额定二次电压或二次电流下及接有额定负荷时，互感器所供给二次电路的视在功率值（在规定功率因数下的伏安数）。 | [{"level":" 国家级 ","title":" GB/T 2900.94-2015 电工术语互感器 ","publishDate":" 2015 "}] |  | 2022-11-25 16:12 | a0b42148935c476ea6f9f4c785f65334 | 2022-11-25 16:12 | a0b42148935c476ea6f9f4c785f65334 | 张琪 | 张琪 |  | 1 | 0 |  | fc8e37895c914f7ca960786985f0fc80 |  | 0 | 0 | 0 | 0 |  | 3 | [6 empty] | 国家级 |  | 国网合肥供电公司
226022931d54af322f79e79820a959d7 | 带电部分 | 营业专业 |  |  | 正常运行中带电的导体或可导电部分，包括中性导体，但按惯例不包括PEN导体、PEM导体和PEL导体。 | [{"level":" 国家级 ","title":" GB/T 4776-2017 电气安全术语 ","publishDate":" 2017 "}] |  | 2022-11-25 16:12 | a0b42148935c476ea6f9f4c785f65334 | 2022-11-25 16:12 | a0b42148935c476ea6f9f4c785f65334 | 张琪 | 张琪 |  | 1 | 0 |  | fc8e37895c914f7ca960786985f0fc80 |  | 0 | 0 | 0 | 0 |  | 3 | [6 empty] | 国家级 |  | 国网合肥供电公司
22729ae697d1baba34e8d4a180f4fa28 | 事故 | 营业专业 |  |  | 过去的危险事件。 | [{"level":" 国家级 ","title":" GB/T 34924-2017/IEC Guide 116:2010 低压电气设备安全风险评估和风险降低指南 ","publishDate":" 2017 "}] |  | 2022-11-25 16:12 | a0b42148935c476ea6f9f4c785f65334 | 2022-11-25 16:12 | a0b42148935c476ea6f9f4c785f65334 | 张琪 | 张琪 |  | 1 | 0 |  | fc8e37895c914f7ca960786985f0fc80 |  | 0 | 0 | 0 | 0 |  | 3 | [6 empty] | 国家级 |  | 国网合肥供电公司
2281191fab3c4ffa86d65ec2fe6bb542 | 最大持续工作电压 | 营业专业 |  |  | 允许持久地施加在电涌保护器上的最大交流工频电压有效值或直流电压，其值等于频定电压。 | [{"level":" 其他 ","title":" DL/T 5408-2009 发电厂、变电站电子信息系统220/380V电源电涌保护配置、安装及验收规程 ","publishDate":" 2009 "}] |  | 2022-11-25 16:12 | a0b42148935c476ea6f9f4c785f65334 | 2022-11-25 16:12 | a0b42148935c476ea6f9f4c785f65334 | 张琪 | 张琪 |  | 1 | 0 |  | fc8e37895c914f7ca960786985f0fc80 |  | 0 | 0 | 0 | 0 |  | 3 | [6 empty] | 其他 |  | 国网合肥供电公司
228f6b40b718b781c29cf4752382d44d | 供电可靠率（RS-1） | 通用专业 |  |  | 供电可靠性的量度，指在统计期间内，对用户有效供电时间总小时数与统计期间小时数的比值。 | [{"level":" 国家级 ","title":" GB/T 28583-2012 供电服务规范 ","publishDate":" 2012 "}] |  | 2022-11-25 16:12 | a0b42148935c476ea6f9f4c785f65334 | 2022-11-25 16:12 | a0b42148935c476ea6f9f4c785f65334 | 张琪 | 张琪 |  | 1 | 0 |  | fc8e37895c914f7ca960786985f0fc80 |  | 0 | 0 | 0 | 0 |  | 3 | [6 empty] | 国家级 |  | 国网合肥供电公司
2294d8e30cfa0fde366d81fe538d6e0e | 最小电流 | 计量专业 |  |  | 仪表的基本误差符合其准确度等级指数的最小电流值，等于或大于此值时，仪表的基本误差极限相同。 | [{"level":" 国家级 ","title":" GB/T 17215.701-2011 标准电能表 ","publishDate":" 2011 "}] |  | 2022-11-25 16:12 | a0b42148935c476ea6f9f4c785f65334 | 2022-11-25 16:12 | a0b42148935c476ea6f9f4c785f65334 | 张琪 | 张琪 |  | 1 | 0 |  | fc8e37895c914f7ca960786985f0fc80 |  | 0 | 0 | 0 | 0 |  | 3 | [6 empty] | 国家级 |  | 国网合肥供电公司
229a241099df437fc050cf1168f983c7 | 表号 | 计量专业 |  |  | 电能表出厂时设置的具有唯一性的编号。 | [{"level":" 其他 ","title":" DL/T 1491-2015 智能电能表信息交换安全认证技术规范 ","publishDate":" 2015 "}] |  | 2022-11-25 16:12 | a0b42148935c476ea6f9f4c785f65334 | 2022-11-25 16:12 | a0b42148935c476ea6f9f4c785f65334 | 张琪 | 张琪 |  | 1 | 0 |  | fc8e37895c914f7ca960786985f0fc80 |  | 0 | 0 | 0 | 0 |  | 3 | [6 empty] | 其他 |  | 国网合肥供电公司
22a036407686883b2c5115d7cd1047a7 | 二次转换器 | 计量专业 |  |  | 一种装置，将传输系统传送的信号转换为供给测量仪器、仪表和继电保护或控制装置的量，该量与一次端子间电压成正比。 | [{"level":" 国家级 ","title":" GB/T 20840.7-2007 互感器第7部分：电子式电压互感器 ","publishDate":" 2007 "}] |  | 2022-11-25 16:12 | a0b42148935c476ea6f9f4c785f65334 | 2022-11-25 16:12 | a0b42148935c476ea6f9f4c785f65334 | 张琪 | 张琪 |  | 1 | 0 |  | fc8e37895c914f7ca960786985f0fc80 |  | 0 | 0 | 0 | 0 |  | 3 | [6 empty] | 国家级 |  | 国网合肥供电公司
22caeabf1fd16b7a745867b0f139e42f | 防护措施 | 营业专业 |  |  | 降低风险的方法。 | [{"level":" 国家级 ","title":" GB/T 4776-2017 电气安全术语 ","publishDate":" 2017 "}] |  | 2022-11-25 16:12 | a0b42148935c476ea6f9f4c785f65334 | 2022-11-25 16:12 | a0b42148935c476ea6f9f4c785f65334 | 张琪 | 张琪 |  | 1 | 0 |  | fc8e37895c914f7ca960786985f0fc80 |  | 0 | 0 | 0 | 0 |  | 3 | [6 empty] | 国家级 |  | 国网合肥供电公司
22f1a30c5d9533b80825349f2cb64c05 | 初始照度 | 营业专业 |  |  | 照明装置新装时在规定表面上的平均照度。 | [{"level":" 其他 ","title":" JGJ 153-2007 体育场馆照明设计及检测标准 ","publishDate":" 2007 "}] |  | 2022-11-25 16:12 | a0b42148935c476ea6f9f4c785f65334 | 2022-11-25 16:12 | a0b42148935c476ea6f9f4c785f65334 | 张琪 | 张琪 |  | 1 | 0 |  | fc8e37895c914f7ca960786985f0fc80 |  | 0 | 0 | 0 | 0 |  | 3 | [6 empty] | 其他 |  | 国网合肥供电公司
22f4bcd1706cd5a2eefa1af6e0056445 | 能源效率限定值 | 市场专业 |  |  | 在标准规定的测试条件下所允许的各类用能产品的最低能效指标，简称能效限定值。 | [{"level":" 国家级 ","title":" GB/T 24489-2009 用能产品能效指标编制通则 ","publishDate":" 2009 "}] |  | 2022-11-25 16:12 | a0b42148935c476ea6f9f4c785f65334 | 2022-11-25 16:12 | a0b42148935c476ea6f9f4c785f65334 | 张琪 | 张琪 |  | 1 | 0 |  | fc8e37895c914f7ca960786985f0fc80 |  | 0 | 0 | 0 | 0 |  | 3 | [6 empty] | 国家级 |  | 国网合肥供电公司
22fae4a18fbca1e91eaffe710d66ce24 | 电能替代项目 | 市场专业 |  |  | 在终端能源消费环节，使用便捷、高效、安全、优质的电能替代煤炭、石油、天然气等化石类一次能源消费方式而实施的建设项目。 | [{"level":" 其他 ","title":" T/CEC 134-2017 电能替代项目减排量核定方法 ","publishDate":" 2017 "}] |  | 2022-11-25 16:12 | a0b42148935c476ea6f9f4c785f65334 | 2022-11-25 16:12 | a0b42148935c476ea6f9f4c785f65334 | 张琪 | 张琪 |  | 1 | 0 |  | fc8e37895c914f7ca960786985f0fc80 |  | 0 | 0 | 0 | 0 |  | 3 | [6 empty] | 其他 |  | 国网合肥供电公司
230908422c99a1d034e2f3051581d297 | 参考标准 | 计量专业 |  |  | 用于同较低准确度标准相比较的标准。 | [{"level":" 国家级 ","title":" GB/T 11150-2001 电能表检验装置 ","publishDate":" 2001 "}] |  | 2022-11-25 16:12 | a0b42148935c476ea6f9f4c785f65334 | 2022-11-25 16:12 | a0b42148935c476ea6f9f4c785f65334 | 张琪 | 张琪 |  | 1 | 0 |  | fc8e37895c914f7ca960786985f0fc80 |  | 0 | 0 | 0 | 0 |  | 3 | [6 empty] | 国家级 |  | 国网合肥供电公司
23194fdf4b1b948a582ad19a2636e5ab | 熔断体 | 营业专业 |  |  | 带有熔体的熔断器部件，在熔断器熔断后可以更换。 | [{"level":" 国家级 ","title":" GB/T 4776-2017 电气安全术语 ","publishDate":" 2017 "}] |  | 2022-11-25 16:12 | a0b42148935c476ea6f9f4c785f65334 | 2022-11-25 16:12 | a0b42148935c476ea6f9f4c785f65334 | 张琪 | 张琪 |  | 1 | 0 |  | fc8e37895c914f7ca960786985f0fc80 |  | 0 | 0 | 0 | 0 |  | 3 | [6 empty] | 国家级 |  | 国网合肥供电公司
2337cebf97fa49e312b93e463eb08006 | 能效标杆 | 市场专业 |  |  | 用能单位在某一时期选定的要达到或超越的能效水平。 | [{"level":" 国家级 ","title":" GB/T 36714-2018 用能单位能效对标指南 ","publishDate":" 2018 "}] |  | 2022-11-25 16:12 | a0b42148935c476ea6f9f4c785f65334 | 2022-11-25 16:12 | a0b42148935c476ea6f9f4c785f65334 | 张琪 | 张琪 |  | 1 | 0 |  | fc8e37895c914f7ca960786985f0fc80 |  | 0 | 0 | 0 | 0 |  | 3 | [6 empty] | 国家级 |  | 国网合肥供电公司
236c555a4820e4a3e0d7a31cde9a398b | 入口隔膜 | 营业专业 |  |  | <p>PT系统中，在进口处用来保护电缆，也可能用以支承电缆、导管、槽或管的组件或一个单独的部件。</p> | [{"level":" 国家级 ","title":"GB∕T 34130.1-2017 电源母线系统 第1部分：通用要求","publishDate":" 2017 ","docId":"a230608b9c3269be4c81d731658e4303","docSrc":"/oss-ksoom-omo/2022/202211/20221111/a93fd209-87c2-4701-9553-78d39ff0f7e2.pdf"}] |  | 2022-11-25 16:12 | a0b42148935c476ea6f9f4c785f65334 | 2023-03-16 11:20 | 8a2f12911618d6f9d53c44cb2d43d861 | 张琪 | zhangqi |  | 1 | 0 |  | fc8e37895c914f7ca960786985f0fc80 |  | 0 | 0 | 0 | 0 |  | 3 | [6 empty] | 国家级 |  | 国网合肥供电公司
23a74ff4a90a3bb9d5204d1b8a9579b2 | 连接器 | 营业专业 |  |  | <p>提供电气连接并可能提供电源母线的机械连接的装置。</p> | [{"level":" 国家级 ","title":"GB∕T 34130.1-2017 电源母线系统 第1部分：通用要求","publishDate":" 2017 ","docId":"a230608b9c3269be4c81d731658e4303","docSrc":"/oss-ksoom-omo/2022/202211/20221111/a93fd209-87c2-4701-9553-78d39ff0f7e2.pdf"}] |  | 2022-11-25 16:12 | a0b42148935c476ea6f9f4c785f65334 | 2023-03-16 10:02 | 8a2f12911618d6f9d53c44cb2d43d861 | 张琪 | zhangqi |  | 1 | 0 |  | fc8e37895c914f7ca960786985f0fc80 |  | 0 | 0 | 0 | 0 |  | 3 | [6 empty] | 国家级 |  | 国网合肥供电公司
23ad8b827ba12701f145f6c9cf08910a | 绝对泄漏率 | 计量专业 |  |  | 单位时间的气体逸出量，用Pa·m³/s表示。 | [{"level":" 国家级 ","title":" GB 20840.1-2010 互感器第1部分：通用技术要求 ","publishDate":" 2010 "}] |  | 2022-11-25 16:12 | a0b42148935c476ea6f9f4c785f65334 | 2022-11-25 16:12 | a0b42148935c476ea6f9f4c785f65334 | 张琪 | 张琪 |  | 1 | 0 |  | fc8e37895c914f7ca960786985f0fc80 |  | 0 | 0 | 0 | 0 |  | 3 | [6 empty] | 国家级 |  | 国网合肥供电公司
23c061d889df22a00bb8546242360e41 | 射频卡 | 计量专业 |  |  | 一种以无线方式传送数据的具有数据存储、逻辑控制和数据处理等功能的非接触式IC卡。 | [{"level":" 国网公司级 ","title":" Q/GDW 365-2009 智能电能表信息交换安全认证技术规范 ","publishDate":" 2009 "}] |  | 2022-11-25 16:12 | a0b42148935c476ea6f9f4c785f65334 | 2022-11-25 16:12 | a0b42148935c476ea6f9f4c785f65334 | 张琪 | 张琪 |  | 1 | 0 |  | fc8e37895c914f7ca960786985f0fc80 |  | 0 | 0 | 0 | 0 |  | 3 | [6 empty] | 国网公司级 |  | 国网合肥供电公司
23da99843e438e10c3a6869ef8e47ec4 | 体育设施 | 营业专业 |  |  | 作为体育竞技、体育教学、体育娱乐和体育锻炼等活动的体育建筑、场地、室外设施以及体育器材等的总称。 | [{"level":" 其他 ","title":" JGJ 31-2003 体育建筑设计规范 ","publishDate":" 2003 "}] |  | 2022-11-25 16:12 | a0b42148935c476ea6f9f4c785f65334 | 2022-11-25 16:12 | a0b42148935c476ea6f9f4c785f65334 | 张琪 | 张琪 |  | 1 | 0 |  | fc8e37895c914f7ca960786985f0fc80 |  | 0 | 0 | 0 | 0 |  | 3 | [6 empty] | 其他 |  | 国网合肥供电公司
23e0bda489a31fa4f6096f591447d8f3 | 电费管理 | 营业专业 |  |  | 是指电费核算、电费收交、发票管理、电费账务处理、电费风险防范等管理工作。 | [{"level":" 省公司级 ","title":" 国网安徽省电力有限公司电费管理办法（皖电营销〔2009〕98号） ","publishDate":" 2009 "}] |  | 2022-11-25 16:12 | a0b42148935c476ea6f9f4c785f65334 | 2022-11-25 16:12 | a0b42148935c476ea6f9f4c785f65334 | 张琪 | 张琪 |  | 1 | 0 |  | fc8e37895c914f7ca960786985f0fc80 |  | 0 | 0 | 0 | 0 |  | 3 | [6 empty] | 省公司级 | 电费管理 | 国网合肥供电公司
23e63f7fce7300ed7677672aa392f882 | 全失压 | 计量专业 |  |  | <p>在仪表的负荷大于起动电流的条件下，所有相电压为零，并且持续时间超过1min的事件。</p> | [{"level":" 国家级 ","title":"GB∕T 17215.301-2007 多功能电能表 特殊要求","publishDate":" 2007 ","docId":"513f75ee3e3dfa3739d7c0d7b7a9aeba","docSrc":"/oss-ksoom-omo/2022/202211/20221111/5146f2c6-5c51-47d2-9851-a5fb0580f9a9.pdf"}] |  | 2022-11-25 16:12 | a0b42148935c476ea6f9f4c785f65334 | 2023-03-16 11:30 | 8a2f12911618d6f9d53c44cb2d43d861 | 张琪 | zhangqi |  | 1 | 0 |  | fc8e37895c914f7ca960786985f0fc80 |  | 0 | 0 | 0 | 0 |  | 3 | [6 empty] | 国家级 |  | 国网合肥供电公司
2433c8045abd7f1a6b9cc776b016a5a8 | 通信流量 | 计量专业 |  |  | 指由终端以本数据传输协议完整报文帧为基础统计的，与主站间的接收与发送报文帧的累计字节数。 | [{"level":" 国网公司级 ","title":" Q/GDW 376.1-2009 电力用户用电信息采集系统通信协议第一部分：主站与采集终端通信协议 ","publishDate":" 2009 "}] |  | 2022-11-25 16:12 | a0b42148935c476ea6f9f4c785f65334 | 2022-11-25 16:12 | a0b42148935c476ea6f9f4c785f65334 | 张琪 | 张琪 |  | 1 | 0 |  | fc8e37895c914f7ca960786985f0fc80 |  | 0 | 0 | 0 | 0 |  | 3 | [6 empty] | 国网公司级 |  | 国网合肥供电公司
2450bc8aa1d105b51d0a14f915438901 | 归一化 | 市场专业 |  |  | 为了达到满足同等需要或达到相同目的的要求，根据相关变量的变化关系，对能源消耗数据进行修正的过程。 | [{"level":" 国家级 ","title":" GB/T 13234-2018 用能单位节能量计算方法 ","publishDate":" 2018 "}] |  | 2022-11-25 16:12 | a0b42148935c476ea6f9f4c785f65334 | 2022-11-25 16:12 | a0b42148935c476ea6f9f4c785f65334 | 张琪 | 张琪 |  | 1 | 0 |  | fc8e37895c914f7ca960786985f0fc80 |  | 0 | 0 | 0 | 0 |  | 3 | [6 empty] | 国家级 |  | 国网合肥供电公司
245ded8ca352e0b8b4fe95db4478747c | 线间短路 | 营业专业 |  |  | 两根或多根线导休之间的短路，在同一处它可伴随或不伴随线对地短路。 | [{"level":" 国家级 ","title":" GB/T 4776-2017 电气安全术语 ","publishDate":" 2017 "}] |  | 2022-11-25 16:12 | a0b42148935c476ea6f9f4c785f65334 | 2022-11-25 16:12 | a0b42148935c476ea6f9f4c785f65334 | 张琪 | 张琪 |  | 1 | 0 |  | fc8e37895c914f7ca960786985f0fc80 |  | 0 | 0 | 0 | 0 |  | 3 | [6 empty] | 国家级 |  | 国网合肥供电公司
246fe84f8b98838474c47e8feb3556bb | 重复接地 | 营业专业 |  |  | 保护中性导体上一处或多处通过接地装置与大地再次连接的接地。 | [{"level":" 国家级 ","title":" GB/T 4776-2017 电气安全术语 ","publishDate":" 2017 "}] |  | 2022-11-25 16:12 | a0b42148935c476ea6f9f4c785f65334 | 2022-11-25 16:12 | a0b42148935c476ea6f9f4c785f65334 | 张琪 | 张琪 |  | 1 | 0 |  | fc8e37895c914f7ca960786985f0fc80 |  | 0 | 0 | 0 | 0 |  | 3 | [6 empty] | 国家级 |  | 国网合肥供电公司
2481077ed0b7302fb8a8c6f646bd5bee | 接口 | 计量专业 |  |  | 两系统之间相互作用的点或方法（IEC6205113.50）。 | [{"level":" 国家级 ","title":" GB/T 15284-2002 多费率电能表特殊要求 ","publishDate":" 2002 "}] |  | 2022-11-25 16:12 | a0b42148935c476ea6f9f4c785f65334 | 2022-11-25 16:12 | a0b42148935c476ea6f9f4c785f65334 | 张琪 | 张琪 |  | 1 | 0 |  | fc8e37895c914f7ca960786985f0fc80 |  | 0 | 0 | 0 | 0 |  | 3 | [6 empty] | 国家级 |  | 国网合肥供电公司
248d9f50d1dff92981dab5d25fd51562 | 对称短路电流初始值 | 营业专业 |  |  | 系统非故障元件的阻抗保持为短路前瞬间值时的预期（可达到的）短路电流的对称交流分量有效值。 | [{"level":" 国家级 ","title":" GB/T 15544.1-2013/IEC 60909-0:2001 三相交流系统短路电流计算第1部分：电流计算 ","publishDate":" 2013 "}] |  | 2022-11-25 16:12 | a0b42148935c476ea6f9f4c785f65334 | 2022-11-25 16:12 | a0b42148935c476ea6f9f4c785f65334 | 张琪 | 张琪 |  | 1 | 0 |  | fc8e37895c914f7ca960786985f0fc80 |  | 0 | 0 | 0 | 0 |  | 3 | [6 empty] | 国家级 |  | 国网合肥供电公司
249c38800caa4a532539e9f78247e521 | 电能计量装置 | 计量专业 |  |  | 为计量电能所必须的计量器具和辅助设备的总体。包括电能表、计量用电压、电流互感器及其二次回路、电能计量屏、柜、箱等。 | [{"level":" 国网公司级 ","title":" Q/GDW 347-2009 电能计量装置通用设计 ","publishDate":" 2009 "}] |  | 2022-11-25 16:12 | a0b42148935c476ea6f9f4c785f65334 | 2022-11-25 16:12 | a0b42148935c476ea6f9f4c785f65334 | 张琪 | 张琪 |  | 1 | 0 |  | fc8e37895c914f7ca960786985f0fc80 |  | 0 | 0 | 0 | 0 |  | 3 | [6 empty] | 国网公司级 |  | 国网合肥供电公司
24ad6d84d3310785e411b31253a6880a | 线上渠道工单 | 服务专业 |  |  | 线上渠道工单，是指客户通过网上国网App、95598智能互动网站、国网安徽电力微信公众号、国网安徽电力支付宝生活号等线上渠道提交的所有诉求和申请，主要分为业务类、故障类、服务类三种。 | [{"level":" 国网公司级 ","title":" 国网安徽电力市场营销部关于进一步加强线上渠道工单时限管控的通知(营销工作〔2022〕44号) ","publishDate":" 2022 "}] |  | 2022-11-25 16:12 | a0b42148935c476ea6f9f4c785f65334 | 2022-11-25 16:12 | a0b42148935c476ea6f9f4c785f65334 | 张琪 | 张琪 |  | 1 | 0 |  | fc8e37895c914f7ca960786985f0fc80 |  | 0 | 0 | 0 | 0 |  | 3 | [6 empty] | 国网公司级 | 服务渠道 | 国网合肥供电公司
24b704ad66af9f56e0368d68ecb94244 | 游泳池 | 营业专业 |  |  | 供游泳比赛或训练的专用水池。比赛池的规格尺寸规则上有明确要求，在满足技术条件的前提下，也可以进行其他水上项目的比赛和训练。 | [{"level":" 其他 ","title":" JGJ 31-2003 体育建筑设计规范 ","publishDate":" 2003 "}] |  | 2022-11-25 16:12 | a0b42148935c476ea6f9f4c785f65334 | 2022-11-25 16:12 | a0b42148935c476ea6f9f4c785f65334 | 张琪 | 张琪 |  | 1 | 0 |  | fc8e37895c914f7ca960786985f0fc80 |  | 0 | 0 | 0 | 0 |  | 3 | [6 empty] | 其他 |  | 国网合肥供电公司
24c243c54efa09777d316fd9ea4ad6d5 | 电气间隙 | 营业专业 |  |  | 两导电部件之间在空气中的最短距离。 | [{"level":" 国家级 ","title":" GB/T 4776-2017 电气安全术语 ","publishDate":" 2017 "}] |  | 2022-11-25 16:12 | a0b42148935c476ea6f9f4c785f65334 | 2022-11-25 16:12 | a0b42148935c476ea6f9f4c785f65334 | 张琪 | 张琪 |  | 1 | 0 |  | fc8e37895c914f7ca960786985f0fc80 |  | 0 | 0 | 0 | 0 |  | 3 | [6 empty] | 国家级 |  | 国网合肥供电公司
24cbdf3f24c7cc622f8adc16e4f54246 | 游程 | 计量专业 |  |  | 随时间变化的负荷电流幅度中包含缓慢波动的准稳态项，以准稳态项作为比较截取线，把电流幅度序列中幅度值大于截取线的连续的元素合称为一个集合，把电流幅度序列中幅度值小于截取线的连续的元素合称为另一个集合。 | [{"level":" 国网公司级 ","title":" Q/GDW 12011-2019 静止式电能表动态误差测试方法 ","publishDate":" 2019 "}] |  | 2022-11-25 16:12 | a0b42148935c476ea6f9f4c785f65334 | 2022-11-25 16:12 | a0b42148935c476ea6f9f4c785f65334 | 张琪 | 张琪 |  | 1 | 0 |  | fc8e37895c914f7ca960786985f0fc80 |  | 0 | 0 | 0 | 0 |  | 3 | [6 empty] | 国网公司级 |  | 国网合肥供电公司
24ce18f8a8057a03011e5ab5d17955ec | 端电池 | 营业专业 |  |  | 蓄电池组中能满足系统电压要求的基本电池之外的附加蓄电池。 | [{"level":" 其他 ","title":" DL/T 5044-2014 电力工程直流电源系统设计技术规程 ","publishDate":" 2014 "}] |  | 2022-11-25 16:12 | a0b42148935c476ea6f9f4c785f65334 | 2022-11-25 16:12 | a0b42148935c476ea6f9f4c785f65334 | 张琪 | 张琪 |  | 1 | 0 |  | fc8e37895c914f7ca960786985f0fc80 |  | 0 | 0 | 0 | 0 |  | 3 | [6 empty] | 其他 |  | 国网合肥供电公司
24d98319d311a3958fd341de537dc4c0 | 家族缺陷 | 计量专业 |  |  | 由设计或（和）材质或（和）工艺瑕疵等导致的设备状态不良称为家族缺陷。一旦出现这类缺陷，与缺陷设备属于同一设计或（和）材质或（和）工艺的其他设备，不论其当前是否出现同类缺 陷，都称为有家族缺陷设备，直至这种隐患被消除。 | [{"level":" 其他 ","title":" DL/T 278-2012 直流电子式电流互感器技术监督导则 ","publishDate":" 2012 "}] |  | 2022-11-25 16:12 | a0b42148935c476ea6f9f4c785f65334 | 2022-11-25 16:12 | a0b42148935c476ea6f9f4c785f65334 | 张琪 | 张琪 |  | 1 | 0 |  | fc8e37895c914f7ca960786985f0fc80 |  | 0 | 0 | 0 | 0 |  | 3 | [6 empty] | 其他 |  | 国网合肥供电公司
24dd77d03a6bd0302af5e31fdb5acb6e | 动作功能与电源电压有关的RCCB的电源电压极限值（Ux和Uy） | 营业专业 |  |  | Ux：电源电压下降时，动作功能与电源电压有关的RCCB仍能在规定条件下动作的最小电源电压值； Uy:低于该电压时，动作功能与电源电压有关的RCCB在没有任何剩余电流情况下自动断开的最小电压值。 | [{"level":" 国家级 ","title":" GB 16916.1-2014 家用和类似用途的不带过电流保护的剩余电流动作断路器（RCCB）第1部分：一般规则 ","publishDate":" 2014 "}] |  | 2022-11-25 16:12 | a0b42148935c476ea6f9f4c785f65334 | 2022-11-25 16:12 | a0b42148935c476ea6f9f4c785f65334 | 张琪 | 张琪 |  | 1 | 0 |  | fc8e37895c914f7ca960786985f0fc80 |  | 0 | 0 | 0 | 0 |  | 3 | [6 empty] | 国家级 |  | 国网合肥供电公司
25070cba8bd83a593fd2f131499ea614 | 具有两个电流回路的RCCB通以负载电流时的过电流极限值 | 营业专业 |  |  | 没有任何对框架或对地故障以及没有对地泄漏电流时，能够流过一个具有两个电流回路RCCB而不使其动作的过电流负载的最大值。 | [{"level":" 国家级 ","title":" GB 16916.1-2014 家用和类似用途的不带过电流保护的剩余电流动作断路器（RCCB）第1部分：一般规则 ","publishDate":" 2014 "}] |  | 2022-11-25 16:12 | a0b42148935c476ea6f9f4c785f65334 | 2022-11-25 16:12 | a0b42148935c476ea6f9f4c785f65334 | 张琪 | 张琪 |  | 1 | 0 |  | fc8e37895c914f7ca960786985f0fc80 |  | 0 | 0 | 0 | 0 |  | 3 | [6 empty] | 国家级 |  | 国网合肥供电公司
2531a1864a49a00b3e668335f14221ac | 接地装置 | 营业专业 |  |  | 接地体和接地线的总合，用于传导雷电流并将其流散入大地。 | [{"level":" 国家级 ","title":" GB 50057-2010 建筑物防雷设计规范 ","publishDate":" 2010 "}] |  | 2022-11-25 16:12 | a0b42148935c476ea6f9f4c785f65334 | 2022-11-25 16:12 | a0b42148935c476ea6f9f4c785f65334 | 张琪 | 张琪 |  | 1 | 0 |  | fc8e37895c914f7ca960786985f0fc80 |  | 0 | 0 | 0 | 0 |  | 3 | [6 empty] | 国家级 |  | 国网合肥供电公司
2552027838ad7a29f768ad2de6e5f736 | 伤害事件 | 营业专业 |  |  | 危险情况造成了伤害的结果。 | [{"level":" 国家级 ","title":" GB/T 4776-2017 电气安全术语 ","publishDate":" 2017 "}] |  | 2022-11-25 16:12 | a0b42148935c476ea6f9f4c785f65334 | 2022-11-25 16:12 | a0b42148935c476ea6f9f4c785f65334 | 张琪 | 张琪 |  | 1 | 0 |  | fc8e37895c914f7ca960786985f0fc80 |  | 0 | 0 | 0 | 0 |  | 3 | [6 empty] | 国家级 |  | 国网合肥供电公司
25574a610b94696026877cc95a8901f9 | 三相组合式互感器 | 计量专业 |  |  | 由三相电压五感器和三台单相（或两台单相）电流互感器组合并形成一体的供电力系统三相电能计量、测量用的互感器。 | [{"level":" 其他 ","title":" DL/T 1268-2013 三相组合互感器使用技术规范 ","publishDate":" 2013 "}] |  | 2022-11-25 16:12 | a0b42148935c476ea6f9f4c785f65334 | 2022-11-25 16:12 | a0b42148935c476ea6f9f4c785f65334 | 张琪 | 张琪 |  | 1 | 0 |  | fc8e37895c914f7ca960786985f0fc80 |  | 0 | 0 | 0 | 0 |  | 3 | [6 empty] | 其他 |  | 国网合肥供电公司
2568cdb9ae2b194bc389dce82dba79da | 二次输出 | 计量专业 |  |  | 计量用合并单元数字输出基波有效值。 | [{"level":" 国网公司级 ","title":" Q/GDW 11362-2014 电子式互感器计量用合并单元技术条件 ","publishDate":" 2014 "}] |  | 2022-11-25 16:12 | a0b42148935c476ea6f9f4c785f65334 | 2022-11-25 16:12 | a0b42148935c476ea6f9f4c785f65334 | 张琪 | 张琪 |  | 1 | 0 |  | fc8e37895c914f7ca960786985f0fc80 |  | 0 | 0 | 0 | 0 |  | 3 | [6 empty] | 国网公司级 |  | 国网合肥供电公司
259098bbb0626317cd7ca2ab5626452f | 残压 | 营业专业 |  |  | 放电电流流过电涌保护器时，在其端子间的电压峰值。 | [{"level":" 其他 ","title":" DL/T 5408-2009 发电厂、变电站电子信息系统220/380V电源电涌保护配置、安装及验收规程 ","publishDate":" 2009 "}] |  | 2022-11-25 16:12 | a0b42148935c476ea6f9f4c785f65334 | 2022-11-25 16:12 | a0b42148935c476ea6f9f4c785f65334 | 张琪 | 张琪 |  | 1 | 0 |  | fc8e37895c914f7ca960786985f0fc80 |  | 0 | 0 | 0 | 0 |  | 3 | [6 empty] | 其他 |  | 国网合肥供电公司
259a5f4f24530aeda1b4b59c1ad49f73 | 接地系统 | 营业专业 |  |  | 将等电位连接网络和接地装置连在一起的整个系统。 | [{"level":" 国家级 ","title":" GB 50057-2010 建筑物防雷设计规范 ","publishDate":" 2010 "}] |  | 2022-11-25 16:12 | a0b42148935c476ea6f9f4c785f65334 | 2022-11-25 16:12 | a0b42148935c476ea6f9f4c785f65334 | 张琪 | 张琪 |  | 1 | 0 |  | fc8e37895c914f7ca960786985f0fc80 |  | 0 | 0 | 0 | 0 |  | 3 | [6 empty] | 国家级 |  | 国网合肥供电公司
25e28549cf22e73c3f24bfd50b225179 | 上行雷闪 | 营业专业 |  |  | 始于地到云一个向上先导的雷闪。 | [{"level":" 国家级 ","title":" GB/T 13870.4-2017/IEC/TR 60479-4:2011 电流对人和家畜的效应第4部分：雷击效应 ","publishDate":" 2017 "}] |  | 2022-11-25 16:12 | a0b42148935c476ea6f9f4c785f65334 | 2022-11-25 16:12 | a0b42148935c476ea6f9f4c785f65334 | 张琪 | 张琪 |  | 1 | 0 |  | fc8e37895c914f7ca960786985f0fc80 |  | 0 | 0 | 0 | 0 |  | 3 | [6 empty] | 国家级 |  | 国网合肥供电公司
267de33b0ed3ccc61eb103d19d470ee3 | 最高管理者 | 市场专业 |  |  | 在最高管理层指挥和控制组织的人员。 | [{"level":" 国家级 ","title":" GB/T 23331-2012/ISO 50001:2011 能源管理体系要求 ","publishDate":" 2012 "}] |  | 2022-11-25 16:12 | a0b42148935c476ea6f9f4c785f65334 | 2022-11-25 16:12 | a0b42148935c476ea6f9f4c785f65334 | 张琪 | 张琪 |  | 1 | 0 |  | fc8e37895c914f7ca960786985f0fc80 |  | 0 | 0 | 0 | 0 |  | 3 | [6 empty] | 国家级 |  | 国网合肥供电公司
26881b7f2d45035964f41b9e77b44194 | 双回路 | 服务专业 |  |  | 为同一用户负荷供电的两回供电线路。 | [{"level":" 国家级 ","title":" GB/Z 29328-2012 重要电力用户供电电源及自备应急电源配置技术规范 ","publishDate":" 2012 "}] |  | 2022-11-25 16:12 | a0b42148935c476ea6f9f4c785f65334 | 2022-11-25 16:12 | a0b42148935c476ea6f9f4c785f65334 | 张琪 | 张琪 |  | 1 | 0 |  | fc8e37895c914f7ca960786985f0fc80 |  | 0 | 0 | 0 | 0 |  | 3 | [6 empty] | 国家级 |  | 国网合肥供电公司
2696525cf16a747699de21e142e2a3c2 | 服务安全 | 市场专业 |  |  | 服务安全是指公用事业组织在服务提供过程中的安全性。 | [{"level":" 其他 ","title":" T/CAQ 10305-2017 公用事业服务质量评价准则 ","publishDate":" 2017 "}] |  | 2022-11-25 16:12 | a0b42148935c476ea6f9f4c785f65334 | 2022-11-25 16:12 | a0b42148935c476ea6f9f4c785f65334 | 张琪 | 张琪 |  | 1 | 0 |  | fc8e37895c914f7ca960786985f0fc80 |  | 0 | 0 | 0 | 0 |  | 3 | [6 empty] | 其他 |  | 国网合肥供电公司
26a10ba48e796b64771563771828415b | 多功能使用 | 营业专业 |  |  | 体育设施满足多种体育项目的使用或除体育项目外其他功能的使用方式。 | [{"level":" 其他 ","title":" JGJ 31-2003 体育建筑设计规范 ","publishDate":" 2003 "}] |  | 2022-11-25 16:12 | a0b42148935c476ea6f9f4c785f65334 | 2022-11-25 16:12 | a0b42148935c476ea6f9f4c785f65334 | 张琪 | 张琪 |  | 1 | 0 |  | fc8e37895c914f7ca960786985f0fc80 |  | 0 | 0 | 0 | 0 |  | 3 | [6 empty] | 其他 |  | 国网合肥供电公司
26b21685eb8f3e028ca5546d93a4533d | 计量功能 | 营业专业 |  |  | 适用于工地上电能消耗的测量。 | [{"level":" 国家级 ","title":" GB/T 7251.4-2017/IEC 61439-4:2012 低压成套开关设备和控制设备第4部分：对建筑工地用成套设备（ACS）的特殊要求 ","publishDate":" 2017 "}] |  | 2022-11-25 16:12 | a0b42148935c476ea6f9f4c785f65334 | 2022-11-25 16:12 | a0b42148935c476ea6f9f4c785f65334 | 张琪 | 张琪 |  | 1 | 0 |  | fc8e37895c914f7ca960786985f0fc80 |  | 0 | 0 | 0 | 0 |  | 3 | [6 empty] | 国家级 |  | 国网合肥供电公司
26be1da304d4660fcc28557a563c29d9 | 电动汽车充换电服务公共信息 | 市场专业 |  |  | 电动汽车充换电服务中涉及电动汽车充换电服务资源信息。 | [{"level":" 其他 ","title":" T/CEC 102-2016 电动汽车充换电服务信息交换 ","publishDate":" 2016 "}] |  | 2022-11-25 16:12 | a0b42148935c476ea6f9f4c785f65334 | 2022-11-25 16:12 | a0b42148935c476ea6f9f4c785f65334 | 张琪 | 张琪 |  | 1 | 0 |  | fc8e37895c914f7ca960786985f0fc80 |  | 0 | 0 | 0 | 0 |  | 3 | [6 empty] | 其他 |  | 国网合肥供电公司
26eba21a390710d6a73121ef51040fe3 | 固体绝缘包覆元件 | 营业专业 |  |  | 将高压导电元件用固体绝缘材料封装组成的独立部件。 | [{"level":" 国家级 ","title":" GB/T 3906-2020 3.6kV～40.5kV交流金属封闭开关设备和控制设备 ","publishDate":" 2020 "}] |  | 2022-11-25 16:12 | a0b42148935c476ea6f9f4c785f65334 | 2022-11-25 16:12 | a0b42148935c476ea6f9f4c785f65334 | 张琪 | 张琪 |  | 1 | 0 |  | fc8e37895c914f7ca960786985f0fc80 |  | 0 | 0 | 0 | 0 |  | 3 | [6 empty] | 国家级 |  | 国网合肥供电公司
26f130585132b16ca1690a8f3f4ad485 | 额定一次短路电流 | 计量专业 |  |  | 暂态一次短路电流的交流分量方均根值，为L.PCT准确度的性能依据。 | [{"level":" 国家级 ","title":" GB/T 20840.6-2017 互感器第6部分：低功率互感器的补充通用技术要求 ","publishDate":" 2017 "}] |  | 2022-11-25 16:12 | a0b42148935c476ea6f9f4c785f65334 | 2022-11-25 16:12 | a0b42148935c476ea6f9f4c785f65334 | 张琪 | 张琪 |  | 1 | 0 |  | fc8e37895c914f7ca960786985f0fc80 |  | 0 | 0 | 0 | 0 |  | 3 | [6 empty] | 国家级 |  | 国网合肥供电公司
26f571c9585db76ea2e4d39dbc3a83db | 一次绕组 | 计量专业 |  |  | 通过被变换电流（电流互感器）或施加被变换电压（电压互感器）的绕组。 | [{"level":" 国家级 ","title":" GB/T 2900.94-2015 电工术语互感器 ","publishDate":" 2015 "}] |  | 2022-11-25 16:12 | a0b42148935c476ea6f9f4c785f65334 | 2022-11-25 16:12 | a0b42148935c476ea6f9f4c785f65334 | 张琪 | 张琪 |  | 1 | 0 |  | fc8e37895c914f7ca960786985f0fc80 |  | 0 | 0 | 0 | 0 |  | 3 | [6 empty] | 国家级 |  | 国网合肥供电公司
26fe9eb43fb6ccba6b7bc8b0ea39f0e3 | 不良工况 | 计量专业 |  |  | 设备在运行中经受的、可能对设备状态造成不良影响的各种工况，如近区短路、过负荷、过励磁、侵入波、开断短路电流等。 | [{"level":" 其他 ","title":" DL/T 278-2012 直流电子式电流互感器技术监督导则 ","publishDate":" 2012 "}] |  | 2022-11-25 16:12 | a0b42148935c476ea6f9f4c785f65334 | 2022-11-25 16:12 | a0b42148935c476ea6f9f4c785f65334 | 张琪 | 张琪 |  | 1 | 0 |  | fc8e37895c914f7ca960786985f0fc80 |  | 0 | 0 | 0 | 0 |  | 3 | [6 empty] | 其他 |  | 国网合肥供电公司
2710798e2d3ad3e8c1c4a48e159c5491 | 基波[分量] | 计量专业 |  |  | 一个周期量的傅里叶级数的一次分量。 | [{"level":" 国网公司级 ","title":" Q/GDW 11851-2018 三相谐波智能电能表技术规范 ","publishDate":" 2018 "}] |  | 2022-11-25 16:12 | a0b42148935c476ea6f9f4c785f65334 | 2022-11-25 16:12 | a0b42148935c476ea6f9f4c785f65334 | 张琪 | 张琪 |  | 1 | 0 |  | fc8e37895c914f7ca960786985f0fc80 |  | 0 | 0 | 0 | 0 |  | 3 | [6 empty] | 国网公司级 |  | 国网合肥供电公司
27192ef39ce94f2985c1ca788317256a | 需求响应资源 | 市场专业 |  |  | 用户参与需求响应可削减的负荷及发电机组容量。 | [{"level":" 国家级 ","title":" GB/T 32127-2015 需求响应效果监测与综合效益评价导则 ","publishDate":" 2015 "}] |  | 2022-11-25 16:12 | a0b42148935c476ea6f9f4c785f65334 | 2022-11-25 16:12 | a0b42148935c476ea6f9f4c785f65334 | 张琪 | 张琪 |  | 1 | 0 |  | fc8e37895c914f7ca960786985f0fc80 |  | 0 | 0 | 0 | 0 |  | 3 | [6 empty] | 国家级 |  | 国网合肥供电公司
2721f4fafbb33671b373a0d34a8eac19 | 充换电设施 | 市场专业 |  |  | 充换电设施，是为电动汽车提供电能的相关设施的总称。 | [{"level":" 国网公司级 ","title":" DL/T1917-2018 电力用户报装技术规范 ","publishDate":" 2018 "}] |  | 2022-11-25 16:12 | a0b42148935c476ea6f9f4c785f65334 | 2022-11-25 16:12 | a0b42148935c476ea6f9f4c785f65334 | 张琪 | 张琪 |  | 1 | 0 |  | fc8e37895c914f7ca960786985f0fc80 |  | 0 | 0 | 0 | 0 |  | 3 | [6 empty] | 国网公司级 | 电动汽车 | 国网合肥供电公司
27245a025a7003b4ba40c97776cbc3a8 | 谐波测量点 | 服务专业 |  |  | 对电网和用户的谐波进行测量之处 | [{"level":" 国家级 ","title":" GB/T 14549 93 电能质量公用电网谐波 ","publishDate":" 1993 "}] |  | 2022-11-25 16:12 | a0b42148935c476ea6f9f4c785f65334 | 2022-11-25 16:12 | a0b42148935c476ea6f9f4c785f65334 | 张琪 | 张琪 |  | 1 | 0 |  | fc8e37895c914f7ca960786985f0fc80 |  | 0 | 0 | 0 | 0 |  | 3 | [6 empty] | 国家级 |  | 国网合肥供电公司
273b6c7aa49fd7b0a75769fbbd78a86c | 排流线圈 | 计量专业 |  |  | 接在电容分压器低压端子与地之间的一个电感元件，其阻抗在工频下很小，但在载波频率下具有高阻抗值。 | [{"level":" 国家级 ","title":" GB/T 2900.94-2015 电工术语互感器 ","publishDate":" 2015 "}] |  | 2022-11-25 16:12 | a0b42148935c476ea6f9f4c785f65334 | 2022-11-25 16:12 | a0b42148935c476ea6f9f4c785f65334 | 张琪 | 张琪 |  | 1 | 0 |  | fc8e37895c914f7ca960786985f0fc80 |  | 0 | 0 | 0 | 0 |  | 3 | [6 empty] | 国家级 |  | 国网合肥供电公司
27461306da9b58e781f98968f7cbf176 | 谐波电能 | 计量专业 |  |  | 周期性交流量中基波电能以外的电能总和。 | [{"level":" 其他 ","title":" DL/T 614-2007 多功能电能表 ","publishDate":" 2007 "}] |  | 2022-11-25 16:12 | a0b42148935c476ea6f9f4c785f65334 | 2022-11-25 16:12 | a0b42148935c476ea6f9f4c785f65334 | 张琪 | 张琪 |  | 1 | 0 |  | fc8e37895c914f7ca960786985f0fc80 |  | 0 | 0 | 0 | 0 |  | 3 | [6 empty] | 其他 |  | 国网合肥供电公司
274fdec01c1d6a72b1036c8c0c0f8d87 | 现场服务方式 | 通用专业 |  |  | 现场服务的方式包括：面对面、电话、短信、书面、微信。 | [{"level":" 国家级 ","title":" Q/GDW 10403-2021 供电服务标准 ","publishDate":" 2021 "}] |  | 2022-11-25 16:12 | a0b42148935c476ea6f9f4c785f65334 | 2022-11-25 16:12 | a0b42148935c476ea6f9f4c785f65334 | 张琪 | 张琪 |  | 1 | 0 |  | fc8e37895c914f7ca960786985f0fc80 |  | 0 | 0 | 0 | 0 |  | 3 | [6 empty] | 国家级 | 其他 | 国网合肥供电公司
275619e728a231f1c1c2ce5e51460db2 | 客户校表服务 | 通用专业 |  |  | 供电企业受理客户校表的需求，为客户提供电能计量装置检验的服务。 | [{"level":" 国家级 ","title":" Q/GDW 10403-2021 供电服务标准 ","publishDate":" 2021 "}] |  | 2022-11-25 16:12 | a0b42148935c476ea6f9f4c785f65334 | 2022-11-25 16:12 | a0b42148935c476ea6f9f4c785f65334 | 张琪 | 张琪 |  | 1 | 0 |  | fc8e37895c914f7ca960786985f0fc80 |  | 0 | 0 | 0 | 0 |  | 3 | [6 empty] | 国家级 | 其他 | 国网合肥供电公司
2781e6aff08853700ac060d51e318455 | 进线供电功能 | 营业专业 |  |  | 适用于ACS在供电网或变电站或工地发电机上的连接。 | [{"level":" 国家级 ","title":" GB/T 7251.4-2017/IEC 61439-4:2012 低压成套开关设备和控制设备第4部分：对建筑工地用成套设备（ACS）的特殊要求 ","publishDate":" 2017 "}] |  | 2022-11-25 16:12 | a0b42148935c476ea6f9f4c785f65334 | 2022-11-25 16:12 | a0b42148935c476ea6f9f4c785f65334 | 张琪 | 张琪 |  | 1 | 0 |  | fc8e37895c914f7ca960786985f0fc80 |  | 0 | 0 | 0 | 0 |  | 3 | [6 empty] | 国家级 |  | 国网合肥供电公司
2787cd8c977c085601ca8b9326432877 | 电灼伤 | 营业专业 |  |  | 电流经过皮肤或器官表面时所引起的灼伤。 | [{"level":" 国家级 ","title":" GB/T 4776-2017 电气安全术语 ","publishDate":" 2017 "}] |  | 2022-11-25 16:55 | 6e4f5eccb9913b886fbb92e679ebdb6b | 2022-11-25 16:55 | 6e4f5eccb9913b886fbb92e679ebdb6b | zhangqi | zhangqi |  | 1 | 0 |  | 0c6214f3989e45ed8dc1c231483c415f |  | 0 | 0 | 0 | 0 |  | 3 | [6 empty] | 国家级 | 业务管理 | 国网安徽省电力有限公司
278d9979204e11c22b839515af1e5f69 | 干式消火栓系统 | 营业专业 |  |  | 平时配水管网内不充水，火灾时向配水管网充水的消火栓系统。 | [{"level":" 国家级 ","title":" GB 50974-2014 消防给水及消火栓系统技术规范 ","publishDate":" 2014 "}] |  | 2022-11-25 16:12 | a0b42148935c476ea6f9f4c785f65334 | 2022-11-25 16:12 | a0b42148935c476ea6f9f4c785f65334 | 张琪 | 张琪 |  | 1 | 0 |  | fc8e37895c914f7ca960786985f0fc80 |  | 0 | 0 | 0 | 0 |  | 3 | [6 empty] | 国家级 |  | 国网合肥供电公司
2796812c8de62a6de2eb8af296d0aae9 | 测量模型中的输出量 | 计量专业 |  |  | 用测量模型中输入量的值计算得到的测得值的量。 | [{"level":" 国家级 ","title":" JJF 1059.1-2012 测量不确定度评定与表示 ","publishDate":" 2012 "}] |  | 2022-11-25 16:12 | a0b42148935c476ea6f9f4c785f65334 | 2022-11-25 16:12 | a0b42148935c476ea6f9f4c785f65334 | 张琪 | 张琪 |  | 1 | 0 |  | fc8e37895c914f7ca960786985f0fc80 |  | 0 | 0 | 0 | 0 |  | 3 | [6 empty] | 国家级 |  | 国网合肥供电公司
27a4399de283f4ff59618c5890359754 | 可移开部件 | 营业专业 |  |  | 金属封闭开关设备和控制设备中能够被完全移出并能被替换的连接到主回路中的部件（即使功能单元的主回路带电也不例外）。 | [{"level":" 国家级 ","title":" GB/T 3906-2020 3.6kV～40.5kV交流金属封闭开关设备和控制设备 ","publishDate":" 2020 "}] |  | 2022-11-25 16:12 | a0b42148935c476ea6f9f4c785f65334 | 2022-11-25 16:12 | a0b42148935c476ea6f9f4c785f65334 | 张琪 | 张琪 |  | 1 | 0 |  | fc8e37895c914f7ca960786985f0fc80 |  | 0 | 0 | 0 | 0 |  | 3 | [6 empty] | 国家级 |  | 国网合肥供电公司
27fd60f43dc556aa9db26573550c9140 | 地面湿式处理 | 营业专业 |  |  | <p>采用液体清洁剂来清洁和/或护理地板的过程。这样处理后一段时间内不可避免的形成水洼或者会浸湿地板覆盖材料。</p> | [{"level":" 国家级 ","title":"GB∕T 34130.1-2017 电源母线系统 第1部分：通用要求","publishDate":" 2017 ","docId":"a230608b9c3269be4c81d731658e4303","docSrc":"/oss-ksoom-omo/2022/202211/20221111/a93fd209-87c2-4701-9553-78d39ff0f7e2.pdf"}] |  | 2022-11-25 16:12 | a0b42148935c476ea6f9f4c785f65334 | 2023-03-16 11:25 | 8a2f12911618d6f9d53c44cb2d43d861 | 张琪 | zhangqi |  | 1 | 0 |  | fc8e37895c914f7ca960786985f0fc80 |  | 0 | 0 | 0 | 0 |  | 3 | [6 empty] | 国家级 |  | 国网合肥供电公司
27fe5bb4bba930c8c5110668eace7013 | 优先回路 | 营业专业 |  |  | 直接来自建筑物电源引入处，为安全设施供电的电源，在紧急情况下能够保持尽量长时间的运行。 | [{"level":" 国家级 ","title":" GB/T 16895.33-2017 低压电气装置第5-56部分：电气设备的选择和安装安全设施 ","publishDate":" 2017 "}] |  | 2022-11-25 16:12 | a0b42148935c476ea6f9f4c785f65334 | 2022-11-25 16:12 | a0b42148935c476ea6f9f4c785f65334 | 张琪 | 张琪 |  | 1 | 0 |  | fc8e37895c914f7ca960786985f0fc80 |  | 0 | 0 | 0 | 0 |  | 3 | [6 empty] | 国家级 |  | 国网合肥供电公司
28075cdf0768b9210ee1d7368b04651f | 区 | 营业专业 |  |  | 爆炸危险区域的全部或一部分。按照爆炸性混合物出现的频率和持续时间可分为不同危险程度的若干区。 | [{"level":" 国家级 ","title":" GB 50058-2014 爆炸危险环境电力装置设计规范 ","publishDate":" 2014 "}] |  | 2022-11-25 16:12 | a0b42148935c476ea6f9f4c785f65334 | 2022-11-25 16:12 | a0b42148935c476ea6f9f4c785f65334 | 张琪 | 张琪 |  | 1 | 0 |  | fc8e37895c914f7ca960786985f0fc80 |  | 0 | 0 | 0 | 0 |  | 3 | [6 empty] | 国家级 |  | 国网合肥供电公司
28215fb256bfdbf01886b84a14404d92 | 钢筋混凝土电杆 | 营业专业 |  |  | 纵向受力钢筋为普通钢筋的混凝土电杆。 | [{"level":" 国家级 ","title":" GB 4623-2014 环形混凝土电杆 ","publishDate":" 2014 "}] |  | 2022-11-25 16:12 | a0b42148935c476ea6f9f4c785f65334 | 2022-11-25 16:12 | a0b42148935c476ea6f9f4c785f65334 | 张琪 | 张琪 |  | 1 | 0 |  | fc8e37895c914f7ca960786985f0fc80 |  | 0 | 0 | 0 | 0 |  | 3 | [6 empty] | 国家级 |  | 国网合肥供电公司
282b0a5d74af5ebd886c763a16654b02 | 基准电量 | 市场专业 |  |  | 用户正常生产生活的典型日中，与需求响应实施时间段对应的购网电量最大值。 | [{"level":" 国网公司级 ","title":" Q/GDW 11852-2018 电力需求响应负荷监测与效果评估技术要求 ","publishDate":" 2018 "}] |  | 2022-11-25 16:12 | a0b42148935c476ea6f9f4c785f65334 | 2022-11-25 16:12 | a0b42148935c476ea6f9f4c785f65334 | 张琪 | 张琪 |  | 1 | 0 |  | fc8e37895c914f7ca960786985f0fc80 |  | 0 | 0 | 0 | 0 |  | 3 | [6 empty] | 国网公司级 |  | 国网合肥供电公司
2831747f2816a10548fa6aa60e20bc5c | 吸收比 | 服务专业 |  |  | 在同一次试验中，1min时的绝缘电阻值与15s时的绝缘电阻值之比。 | [{"level":" 其他 ","title":" DL/T 596-2005 电力设备预防性试验规程 ","publishDate":" 2005 "}] |  | 2022-11-25 16:12 | a0b42148935c476ea6f9f4c785f65334 | 2022-11-25 16:12 | a0b42148935c476ea6f9f4c785f65334 | 张琪 | 张琪 |  | 1 | 0 |  | fc8e37895c914f7ca960786985f0fc80 |  | 0 | 0 | 0 | 0 |  | 3 | [6 empty] | 其他 |  | 国网合肥供电公司
2835aabf9ba55ade4bcbebf1ecd535fe | 可避免容量成本（电网企业） | 市场专业 |  |  | 由于实施需求响应，而减少的输配电网设备投资。 | [{"level":" 国家级 ","title":" GB/T 32127-2015 需求响应效果监测与综合效益评价导则 ","publishDate":" 2015 "}] |  | 2022-11-25 16:12 | a0b42148935c476ea6f9f4c785f65334 | 2022-11-25 16:12 | a0b42148935c476ea6f9f4c785f65334 | 张琪 | 张琪 |  | 1 | 0 |  | fc8e37895c914f7ca960786985f0fc80 |  | 0 | 0 | 0 | 0 |  | 3 | [6 empty] | 国家级 |  | 国网合肥供电公司
286fd73d9b799a4d735d2c1e5613334c | 影响量引起的误差变化 | 计量专业 |  |  | 仅对单一影响量依次取两个规定值（其中一个为参比值）时，检验装置百分比误差之间的差值。 | [{"level":" 国家级 ","title":" GB/T 37006-2018 数字化电能表检验装置 ","publishDate":" 2018 "}] |  | 2022-11-25 16:12 | a0b42148935c476ea6f9f4c785f65334 | 2022-11-25 16:12 | a0b42148935c476ea6f9f4c785f65334 | 张琪 | 张琪 |  | 1 | 0 |  | fc8e37895c914f7ca960786985f0fc80 |  | 0 | 0 | 0 | 0 |  | 3 | [6 empty] | 国家级 |  | 国网合肥供电公司
2874f30ae6eceeb4cb6cd63b088e2338 | 计量标准器具 | 通用专业 |  |  | 计量标准器具，简称计量标准，是指准确度低于计量基准的，用于检定其他计量标准或工作计量器具的计量器具。 | [{"level":" 国家级 ","title":" 国家计量局〔1987〕量局法字第174号 中华人民共和国计量法条文解释 ","publishDate":" 1987 "}] |  | 2022-11-25 16:12 | a0b42148935c476ea6f9f4c785f65334 | 2022-11-25 16:12 | a0b42148935c476ea6f9f4c785f65334 | 张琪 | 张琪 |  | 1 | 0 |  | fc8e37895c914f7ca960786985f0fc80 |  | 0 | 0 | 0 | 0 |  | 3 | [6 empty] | 国家级 | 法律法规 | 国网合肥供电公司
28817d06b416c188d21254bc934d3553 | 高压电力系统（简称高压） | 计量专业 |  |  | 本标准中指大于1kV的电力系统。电压等级见GB156。 | [{"level":" 其他 ","title":" DL/T 825-2002 电能计量装置安装接线规则 ","publishDate":" 2002 "}] |  | 2022-11-25 16:12 | a0b42148935c476ea6f9f4c785f65334 | 2022-11-25 16:12 | a0b42148935c476ea6f9f4c785f65334 | 张琪 | 张琪 |  | 1 | 0 |  | fc8e37895c914f7ca960786985f0fc80 |  | 0 | 0 | 0 | 0 |  | 3 | [6 empty] | 其他 |  | 国网合肥供电公司
28bf5750e05e2673cdb4224f53b7e5a8 | 应急照明灯具 | 营业专业 |  |  | 自带或不自带应急电源，用于安全或应急照明的灯具。 | [{"level":" 国家级 ","title":" GB/T 16895.33-2017 低压电气装置第5-56部分：电气设备的选择和安装安全设施 ","publishDate":" 2017 "}] |  | 2022-11-25 16:12 | a0b42148935c476ea6f9f4c785f65334 | 2022-11-25 16:12 | a0b42148935c476ea6f9f4c785f65334 | 张琪 | 张琪 |  | 1 | 0 |  | fc8e37895c914f7ca960786985f0fc80 |  | 0 | 0 | 0 | 0 |  | 3 | [6 empty] | 国家级 |  | 国网合肥供电公司
28c95391b0d0064ea95eda225d644a1b | 电子式互感器 | 计量专业 |  |  | 一种装置，由连接到传输系统和二次转换器的一个或多个电流或电压传感器组成，用以传输正比于被测量的量，供给测量仪器、仪表和继电保护或控制装置。在数字接口的情况下，由一组电子式互感器共用一台合并单元完成此功能。 | [{"level":" 国网公司级 ","title":" Q/GDW 11362-2014 电子式互感器计量用合并单元技术条件 ","publishDate":" 2014 "}] |  | 2022-11-25 16:12 | a0b42148935c476ea6f9f4c785f65334 | 2022-11-25 16:12 | a0b42148935c476ea6f9f4c785f65334 | 张琪 | 张琪 |  | 1 | 0 |  | fc8e37895c914f7ca960786985f0fc80 |  | 0 | 0 | 0 | 0 |  | 3 | [6 empty] | 国网公司级 |  | 国网合肥供电公司
28e1f713d776fa87a7ebfa29de4e2489 | 可触及导电部件 | 计量专业 |  |  | 在表壳中用标准试指可触及的导电部件。 | [{"level":" 国家级 ","title":" GB/T 38317.11-2019 智能电能表外形结构和安装尺寸 第11部分：通用要求 ","publishDate":" 2019 "}] |  | 2022-11-25 16:12 | a0b42148935c476ea6f9f4c785f65334 | 2022-11-25 16:12 | a0b42148935c476ea6f9f4c785f65334 | 张琪 | 张琪 |  | 1 | 0 |  | fc8e37895c914f7ca960786985f0fc80 |  | 0 | 0 | 0 | 0 |  | 3 | [6 empty] | 国家级 |  | 国网合肥供电公司
2906be78c6913778e4d6f497cc3be69c | 供电服务投诉 | 服务专业 |  |  | 供电服务投诉是指公司经营区域内(含控股、代管营业区) 的电力客户，在供电服务、营业业务、停送电、供电质量、电网建设等方面，对由于供电企业责任导致其权益受损表达不满，在法定诉讼时效期限内，要求维护其权益而提出的诉求业务。 | [{"level":" 国网公司级 ","title":" 国家电网有限公司95598客户服务业务管理办法（国家电网企管〔2022〕48号） ","publishDate":" 2022 "}] |  | 2022-11-25 16:12 | a0b42148935c476ea6f9f4c785f65334 | 2022-11-25 16:12 | a0b42148935c476ea6f9f4c785f65334 | 张琪 | 张琪 |  | 1 | 0 |  | fc8e37895c914f7ca960786985f0fc80 |  | 0 | 0 | 0 | 0 |  | 3 | [6 empty] | 国网公司级 | 服务渠道 | 国网合肥供电公司
290865ed73da87d6fc1f93c24e8bf426 | 重要服务事项 | 服务专业 |  |  | 重要服务事项是指在供用电过程中，因不可抗力、配合政府工作、系统改造升级、新业务或重点业务推广等原因，可能给客户用电带来影响的事项，或因客户不合理诉求可能给供电服务工作造成影响的事项。 | [{"level":" 国网公司级 ","title":" 国家电网有限公司95598客户服务业务管理办法(国家电网企管〔2022〕48号) ","publishDate":" 2022 "}] |  | 2022-11-25 16:12 | a0b42148935c476ea6f9f4c785f65334 | 2022-11-25 16:12 | a0b42148935c476ea6f9f4c785f65334 | 张琪 | 张琪 |  | 1 | 0 |  | fc8e37895c914f7ca960786985f0fc80 |  | 0 | 0 | 0 | 0 |  | 3 | [6 empty] | 国网公司级 | 监管渠道 | 国网合肥供电公司
2917fbc4c61904ca2650c67baad00f35 | 需求响应合约 | 市场专业 |  |  | <p>需求响应服务管理者等需求响应业务组织方针对需求响应参与容量、激励标准、负荷控制方式等信息，与其他各参与方达成的有法律效力的约定。</p> | [{"level":" 国网公司级 ","title":"Q/GDW 11853.2-2018 电力需求响应系统 第2部分：系统功能规范","publishDate":" 2018 ","docId":"4f4af490b5b4348375f88d0d3638cb6e","docSrc":"/oss-ksoom-omo/2023/202301/20230105/7e0424ac-8c89-4bb3-96b7-ec91e21cb350.pdf"}] |  | 2022-11-25 16:12 | a0b42148935c476ea6f9f4c785f65334 | 2023-03-15 09:34 | 8a2f12911618d6f9d53c44cb2d43d861 | 张琪 | zhangqi |  | 1 | 0 |  | fc8e37895c914f7ca960786985f0fc80 |  | 0 | 0 | 0 | 0 |  | 3 | [6 empty] | 国网公司级 |  | 国网合肥供电公司
291aee76e9153b8e32e70714a0809193 | σ法验收抽样方案 | 计量专业 |  |  | 使用过程标准差假定值的计量验收抽样方案。 | [{"level":" 国家级 ","title":" GB/T 6378.1-2008/ISO 3951-1:2005 计量抽样检验程序第1部分：按接收质量限（AQL）检索的对单一质量特性和单个AQL的逐批检验的一次抽样方案 ","publishDate":" 2005 "}] |  | 2022-11-25 16:12 | a0b42148935c476ea6f9f4c785f65334 | 2022-11-25 16:12 | a0b42148935c476ea6f9f4c785f65334 | 张琪 | 张琪 |  | 1 | 0 |  | fc8e37895c914f7ca960786985f0fc80 |  | 0 | 0 | 0 | 0 |  | 3 | [6 empty] | 国家级 |  | 国网合肥供电公司
2952058e4c0d56ed3626a901babd1e27 | 民事权益 | 通用专业 |  |  | 本法所称民事权益，包括生命权、健康权、姓名权、名誉权、荣誉权、肖像权、隐私权、婚姻自主权、监护权、所有权、用益物权、担保物权、著作权、专利权、商标专用权、发现权、股权、继承权等人身、财产权益。 | [{"level":" 国家级 ","title":" 中华人民共和国主席令（第21号） 中华人民共和国侵权责任法 ","publishDate":" 2009 "}] |  | 2022-11-25 16:12 | a0b42148935c476ea6f9f4c785f65334 | 2022-11-25 16:12 | a0b42148935c476ea6f9f4c785f65334 | 张琪 | 张琪 |  | 1 | 0 |  | fc8e37895c914f7ca960786985f0fc80 |  | 0 | 0 | 0 | 0 |  | 3 | [6 empty] | 国家级 | 法律法规 | 国网合肥供电公司
29664654332d4147b533f9bf08328784 | 核查抽样检验功效 | 营业专业 |  |  | 当核查总体的实际质量水平不行合点称质量水平时，核查总体被判为不合格的概率。 | [{"level":" 国家级 ","title":" GB/T 6378.4-2018 计量抽样检验程序第4部分：对均值的声称质量水平的评定程序 ","publishDate":" 2018 "}] |  | 2022-11-25 16:12 | a0b42148935c476ea6f9f4c785f65334 | 2022-11-25 16:12 | a0b42148935c476ea6f9f4c785f65334 | 张琪 | 张琪 |  | 1 | 0 |  | fc8e37895c914f7ca960786985f0fc80 |  | 0 | 0 | 0 | 0 |  | 3 | [6 empty] | 国家级 |  | 国网合肥供电公司
29775bac004aa158e64941965da51903 | 谷时段 | 计量专业 |  |  | 电力系统日负荷曲线上反映的，低谷负荷对应的时段。 | [{"level":" 国家级 ","title":" GB/T 15284-2002 多费率电能表特殊要求 ","publishDate":" 2002 "}] |  | 2022-11-25 16:12 | a0b42148935c476ea6f9f4c785f65334 | 2022-11-25 16:12 | a0b42148935c476ea6f9f4c785f65334 | 张琪 | 张琪 |  | 1 | 0 |  | fc8e37895c914f7ca960786985f0fc80 |  | 0 | 0 | 0 | 0 |  | 3 | [6 empty] | 国家级 |  | 国网合肥供电公司
297e2ce9dfbfbf982e68e96f0aa2adb8 | 用户自备应急电源 | 通用专业 |  |  | 由用户自行配备的，在正常供电电源全部发生中断的情况下，能满足用户保安负荷可靠供电的独立 电源。保安负荷指用于保障用电场所人身与财产安全所需的电力负荷。一般认为，断电后会造成下列后 果之一的为保安负荷： a）直接引发人身伤亡的； b）使有毒、有害物溢出，造成环境大面积污染的； c）将引起爆炸或火灾的； d）将引起较大范围社会秩序混乱或在政治上产生严重影响的； e）将引起重大直接经济损失的。 | [{"level":" 国家级 ","title":" GB/T 28583-2012 供电服务规范 ","publishDate":" 2012 "}] |  | 2022-11-25 16:12 | a0b42148935c476ea6f9f4c785f65334 | 2022-11-25 16:12 | a0b42148935c476ea6f9f4c785f65334 | 张琪 | 张琪 |  | 1 | 0 |  | fc8e37895c914f7ca960786985f0fc80 |  | 0 | 0 | 0 | 0 |  | 3 | [6 empty] | 国家级 |  | 国网合肥供电公司
298d8156064cd3bed1380e7fbde06680 | 面向通用对象的变电站事件 | 计量专业 |  |  | 一种面向通用对象的变电站事件。主要用于实现在多IED之间的信息传递，包括传输跳合闸信号（命令），具有高传输成功概率。 | [{"level":" 国网公司级 ","title":" Q/GDW 11018-2013 数字化电能表特殊要求 ","publishDate":" 2013 "}] |  | 2022-11-25 16:12 | a0b42148935c476ea6f9f4c785f65334 | 2022-11-25 16:12 | a0b42148935c476ea6f9f4c785f65334 | 张琪 | 张琪 |  | 1 | 0 |  | fc8e37895c914f7ca960786985f0fc80 |  | 0 | 0 | 0 | 0 |  | 3 | [6 empty] | 国网公司级 |  | 国网合肥供电公司
299c982de934581f82eca33502d4c743 | 局部信息标志 | 营业专业 |  |  | 所提供的信息只涉及某地点，甚至某个设备或部件的图形标志。标志种类代号：J。 | [{"level":" 国家级 ","title":" GB 2894-2008 安全标志及其使用导则 ","publishDate":" 2008 "}] |  | 2022-11-25 16:12 | a0b42148935c476ea6f9f4c785f65334 | 2022-11-25 16:12 | a0b42148935c476ea6f9f4c785f65334 | 张琪 | 张琪 |  | 1 | 0 |  | fc8e37895c914f7ca960786985f0fc80 |  | 0 | 0 | 0 | 0 |  | 3 | [6 empty] | 国家级 |  | 国网合肥供电公司
299e4213281871e67bf294d50b177cb3 | 最大需量 | 计量专业 |  |  | <p>在规定的时间段内记录的需量的最大值。</p> | [{"level":" 国网公司级 ","title":"Q/GDW 354-2009 智能电能表功能规范","publishDate":" 2009 ","docId":"ffdcbb28a1bbdf9b0ba7a74ec99e343a","docSrc":"/oss-ksoom-omo/2022/202211/20221111/bf445f36-efc6-4fec-b496-e1e51f82b1e4.pdf"}] |  | 2022-11-25 16:12 | a0b42148935c476ea6f9f4c785f65334 | 2023-03-16 15:12 | 8a2f12911618d6f9d53c44cb2d43d861 | 张琪 | zhangqi |  | 1 | 0 |  | fc8e37895c914f7ca960786985f0fc80 |  | 0 | 0 | 0 | 0 |  | 3 | [6 empty] | 国网公司级 |  | 国网合肥供电公司
299f11d18ab3363c04e487df5b1f32cc | 运行质量抽检 | 计量专业 |  |  | 对运行中的电能表，进行分批抽样试验，以评价整批表的质量，判定整批表是否满足继续运行的条件。 | [{"level":" 其他 ","title":" DL/T 1763-2017 电能表检测抽样要求 ","publishDate":" 2017 "}] |  | 2022-11-25 16:12 | a0b42148935c476ea6f9f4c785f65334 | 2022-11-25 16:12 | a0b42148935c476ea6f9f4c785f65334 | 张琪 | 张琪 |  | 1 | 0 |  | fc8e37895c914f7ca960786985f0fc80 |  | 0 | 0 | 0 | 0 |  | 3 | [6 empty] | 其他 |  | 国网合肥供电公司
29b3f617adf6d78d046ecb47380e4587 | 预置金额 | 计量专业 |  |  | 在电能表开户前通过参数预置卡预置在电能表内的可使用的用电金额，开户时IC卡售电系统自动扣除此部分金额。 | [{"level":" 国网公司级 ","title":" Q/GDW 365-2009 智能电能表信息交换安全认证技术规范 ","publishDate":" 2009 "}] |  | 2022-11-25 16:12 | a0b42148935c476ea6f9f4c785f65334 | 2022-11-25 16:12 | a0b42148935c476ea6f9f4c785f65334 | 张琪 | 张琪 |  | 1 | 0 |  | fc8e37895c914f7ca960786985f0fc80 |  | 0 | 0 | 0 | 0 |  | 3 | [6 empty] | 国网公司级 |  | 国网合肥供电公司
29baa9747c832eefaaa5e59a662d36bc | 余热 | 市场专业 |  |  | 工业生产工艺系统消耗输入能源后输出可利用的热能。 | [{"level":" 国家级 ","title":" GB/T 1028-2018 工业余能资源评价方法 ","publishDate":" 2018 "}] |  | 2022-11-25 16:12 | a0b42148935c476ea6f9f4c785f65334 | 2022-11-25 16:12 | a0b42148935c476ea6f9f4c785f65334 | 张琪 | 张琪 |  | 1 | 0 |  | fc8e37895c914f7ca960786985f0fc80 |  | 0 | 0 | 0 | 0 |  | 3 | [6 empty] | 国家级 |  | 国网合肥供电公司
29beb76a709abd7d3b41e582bfa40840 | （交流电路的）最大预期峰值电流 | 营业专业 |  |  | 当电流接通发生在可能导致最大值的瞬间的预期峰值电流。 | [{"level":" 国家级 ","title":" GB 16916.1-2014 家用和类似用途的不带过电流保护的剩余电流动作断路器（RCCB）第1部分：一般规则 ","publishDate":" 2014 "}] |  | 2022-11-25 16:12 | a0b42148935c476ea6f9f4c785f65334 | 2022-11-25 16:12 | a0b42148935c476ea6f9f4c785f65334 | 张琪 | 张琪 |  | 1 | 0 |  | fc8e37895c914f7ca960786985f0fc80 |  | 0 | 0 | 0 | 0 |  | 3 | [6 empty] | 国家级 |  | 国网合肥供电公司
29ce0154bb0311f524491c92d24cc706 | 接地电压互感器 | 计量专业 |  |  | 一次绕组的一端直接接地的单相电压互感器，或一次绕组的星形联结点直接接地的三相电压互感器。 | [{"level":" 国家级 ","title":" GB/T 2900.94-2015 电工术语互感器 ","publishDate":" 2015 "}] |  | 2022-11-25 16:12 | a0b42148935c476ea6f9f4c785f65334 | 2022-11-25 16:12 | a0b42148935c476ea6f9f4c785f65334 | 张琪 | 张琪 |  | 1 | 0 |  | fc8e37895c914f7ca960786985f0fc80 |  | 0 | 0 | 0 | 0 |  | 3 | [6 empty] | 国家级 |  | 国网合肥供电公司
29dcf8fa82388a8412a1d37567928bef | 安全接地 | 营业专业 |  |  | 电气装置的金属外壳、配电装置的构架和线路杆塔等，由于绝缘损坏有可能带电，为防止其危及人身和设备安全而设的接地。 | [{"level":" 国家级 ","title":" GB 50169-2006 电气装置安装工程接地装置施工及验收规范 ","publishDate":" 2006 "}] |  | 2022-11-25 16:12 | a0b42148935c476ea6f9f4c785f65334 | 2022-11-25 16:12 | a0b42148935c476ea6f9f4c785f65334 | 张琪 | 张琪 |  | 1 | 0 |  | fc8e37895c914f7ca960786985f0fc80 |  | 0 | 0 | 0 | 0 |  | 3 | [6 empty] | 国家级 |  | 国网合肥供电公司
29e1c5176360ed98a883e82355d2beee | I类防护设备 | 计量专业 |  |  | 以基本绝缘提供防电击保护，以保护连接提供故障保护，这样，设备外壳上的导电部件在基本绝缘失效事件中不会成为危险带电。 | [{"level":" 国家级 ","title":" JJF 1245.4-2019 安装式交流电能表型式评价大纲特殊要求和安全要求 ","publishDate":" 2019 "}] |  | 2022-11-25 16:12 | a0b42148935c476ea6f9f4c785f65334 | 2022-11-25 16:12 | a0b42148935c476ea6f9f4c785f65334 | 张琪 | 张琪 |  | 1 | 0 |  | fc8e37895c914f7ca960786985f0fc80 |  | 0 | 0 | 0 | 0 |  | 3 | [6 empty] | 国家级 |  | 国网合肥供电公司
2a02b350482b82703c1d3383026673d5 | 主电路 | 计量专业 |  |  | 用以输电的导电体（如母线，但不包括电压互感器的一次绕组的引接线）电路。 | [{"level":" 国家级 ","title":" GB/T 16934-2013 电能计量柜 ","publishDate":" 2013 "}] |  | 2022-11-25 16:12 | a0b42148935c476ea6f9f4c785f65334 | 2022-11-25 16:12 | a0b42148935c476ea6f9f4c785f65334 | 张琪 | 张琪 |  | 1 | 0 |  | fc8e37895c914f7ca960786985f0fc80 |  | 0 | 0 | 0 | 0 |  | 3 | [6 empty] | 国家级 |  | 国网合肥供电公司
2a1852ac0e3e134e6c32a17c9889726e | D类检修 | 计量专业 |  |  | 设备在不停电状态下进行的带电测试、外观检查和维修。 | [{"level":" 其他 ","title":" DL/T 1958-2018 电子式电压互感器状态检修导则 ","publishDate":" 2018 "}] |  | 2022-11-25 16:12 | a0b42148935c476ea6f9f4c785f65334 | 2022-11-25 16:12 | a0b42148935c476ea6f9f4c785f65334 | 张琪 | 张琪 |  | 1 | 0 |  | fc8e37895c914f7ca960786985f0fc80 |  | 0 | 0 | 0 | 0 |  | 3 | [6 empty] | 其他 |  | 国网合肥供电公司
2a74fef8823b2b2de1d829d0e4ed41ea | 上行通信单元 | 计量专业 |  |  | 电能计量现场手持设备与管理系统的通信接口，包括USB接口、数字蜂窝移动通信接口和其他通信接口。 | [{"level":" 其他 ","title":" DL/T 1528-2016 电能计量现场手持设备技术规范 ","publishDate":" 2016 "}] |  | 2022-11-25 16:12 | a0b42148935c476ea6f9f4c785f65334 | 2022-11-25 16:12 | a0b42148935c476ea6f9f4c785f65334 | 张琪 | 张琪 |  | 1 | 0 |  | fc8e37895c914f7ca960786985f0fc80 |  | 0 | 0 | 0 | 0 |  | 3 | [6 empty] | 其他 |  | 国网合肥供电公司
2a775b48f214236127c1de5c62900600 | 动态负荷 | 计量专业 |  |  | 电路拓扑结构或元器件参数或运行状态等发生变化导致端点电流、功率等信号变化的负荷。 | [{"level":" 国网公司级 ","title":" Q/GDW 12011-2019 静止式电能表动态误差测试方法 ","publishDate":" 2019 "}] |  | 2022-11-25 16:12 | a0b42148935c476ea6f9f4c785f65334 | 2022-11-25 16:12 | a0b42148935c476ea6f9f4c785f65334 | 张琪 | 张琪 |  | 1 | 0 |  | fc8e37895c914f7ca960786985f0fc80 |  | 0 | 0 | 0 | 0 |  | 3 | [6 empty] | 国网公司级 |  | 国网合肥供电公司
2a85654f07d16090101c6c3f5facf578 | （RCCB的）控制电路 | 营业专业 |  |  | 用于RCCB的闭合操作或断开操作或用于两者的电路（主电路的电流路径除外）。 | [{"level":" 国家级 ","title":" GB 16916.1-2014 家用和类似用途的不带过电流保护的剩余电流动作断路器（RCCB）第1部分：一般规则 ","publishDate":" 2014 "}] |  | 2022-11-25 16:12 | a0b42148935c476ea6f9f4c785f65334 | 2022-11-25 16:12 | a0b42148935c476ea6f9f4c785f65334 | 张琪 | 张琪 |  | 1 | 0 |  | fc8e37895c914f7ca960786985f0fc80 |  | 0 | 0 | 0 | 0 |  | 3 | [6 empty] | 国家级 |  | 国网合肥供电公司
2a8a2ef2ab478c6d0c0aec7f99558d32 | 路由 | 计量专业 |  |  | 通信网络中建立和维护从CCO到各个STA的传输路径以及从各个STA至CCO的路径的过程。 | [{"level":" 国网公司级 ","title":" Q/GDW 11612.1-2018 低压电力线高速载波通信互联互通技术规范第1部分：总则 ","publishDate":" 2018 "}] |  | 2022-11-25 16:12 | a0b42148935c476ea6f9f4c785f65334 | 2022-11-25 16:12 | a0b42148935c476ea6f9f4c785f65334 | 张琪 | 张琪 |  | 1 | 0 |  | fc8e37895c914f7ca960786985f0fc80 |  | 0 | 0 | 0 | 0 |  | 3 | [6 empty] | 国网公司级 |  | 国网合肥供电公司
2a94a41a71525377e7ebb6d70dce07b8 | 池壁 | 营业专业 |  |  | 游泳设施各种水池的垂直壁面，需根据不同项目要求设置有关标志和设施。 | [{"level":" 其他 ","title":" JGJ 31-2003 体育建筑设计规范 ","publishDate":" 2003 "}] |  | 2022-11-25 16:12 | a0b42148935c476ea6f9f4c785f65334 | 2022-11-25 16:12 | a0b42148935c476ea6f9f4c785f65334 | 张琪 | 张琪 |  | 1 | 0 |  | fc8e37895c914f7ca960786985f0fc80 |  | 0 | 0 | 0 | 0 |  | 3 | [6 empty] | 其他 |  | 国网合肥供电公司
2a9b1cc7807d0b47979dcc6ec63a2111 | 车辆接口 | 市场专业 |  |  | <p>能将电缆连接到电动汽车的器件，由车辆插头和车辆插座组成。</p> | [{"level":" 国家级 ","title":"GB/T 20234.1-2015 电动汽车传导充电用连接装置 第1部分：通用要求","publishDate":" 2015 ","docId":"14036815f25485d7e06b167cc00c0c52","docSrc":"/oss-ksoom-omo/2022/202211/20221111/03a156b4-2539-469b-83ce-62530f49babc.pdf"}] |  | 2022-11-25 16:12 | a0b42148935c476ea6f9f4c785f65334 | 2023-03-15 11:00 | 8a2f12911618d6f9d53c44cb2d43d861 | 张琪 | zhangqi |  | 1 | 0 |  | fc8e37895c914f7ca960786985f0fc80 |  | 0 | 0 | 0 | 0 |  | 3 | [6 empty] | 国家级 |  | 国网合肥供电公司
2aa85074686037350e84ac4e923f78de | 暂态一次短路电流 | 计量专业 |  |  | 暂态下通过电流互感器的一次短路电流，它包含交流分量（正弦波）电流和直流分量（指数衰减）电流。 | [{"level":" 国家级 ","title":" GB/T 2900.94-2015 电工术语互感器 ","publishDate":" 2015 "}] |  | 2022-11-25 16:12 | a0b42148935c476ea6f9f4c785f65334 | 2022-11-25 16:12 | a0b42148935c476ea6f9f4c785f65334 | 张琪 | 张琪 |  | 1 | 0 |  | fc8e37895c914f7ca960786985f0fc80 |  | 0 | 0 | 0 | 0 |  | 3 | [6 empty] | 国家级 |  | 国网合肥供电公司
2aaf982a34ea0625ee52e464fe56fc24 | 杂散辐射 | 计量专业 |  |  | 无线通信模块发射数据调制信号时，在已调载波必要调制带宽及其邻近信道以外各离散频率点或窄带内产生的明显的谐波、非谐波和寄生发射，以与载波功率的比值表示，单位为dB。 | [{"level":" 国网公司级 ","title":" Q/GDW 10379.4-2019 用电信息采集系统检验规范第4部分：通信单元 ","publishDate":" 2019 "}] |  | 2022-11-25 16:12 | a0b42148935c476ea6f9f4c785f65334 | 2022-11-25 16:12 | a0b42148935c476ea6f9f4c785f65334 | 张琪 | 张琪 |  | 1 | 0 |  | fc8e37895c914f7ca960786985f0fc80 |  | 0 | 0 | 0 | 0 |  | 3 | [6 empty] | 国网公司级 |  | 国网合肥供电公司
2ab6bbfea166cd7f4209b2e0f39c8049 | 公建设施 | 营业专业 |  |  | 与居住人口规模相对应配套建设的，主要为本住宅小区居民提供公共服务的各类生活、安保、消防等设施。 | [{"level":" 国家级 ","title":" GB/T 36040-2018 居民住宅小区电力配置规范 ","publishDate":" 2018 "}] |  | 2022-11-25 16:12 | a0b42148935c476ea6f9f4c785f65334 | 2022-11-25 16:12 | a0b42148935c476ea6f9f4c785f65334 | 张琪 | 张琪 |  | 1 | 0 |  | fc8e37895c914f7ca960786985f0fc80 |  | 0 | 0 | 0 | 0 |  | 3 | [6 empty] | 国家级 |  | 国网合肥供电公司
2ab71dd8df7b9802a27c86e634175d85 | 扁形快速连接端头 | 营业专业 |  |  | <p>由一个插片和一个使用工具或不使用工具即能插接和拔脱的插套组成的电气连接件。</p> | [{"level":" 国家级 ","title":"GB∕T 34130.1-2017 电源母线系统 第1部分：通用要求","publishDate":" 2017 ","docId":"a230608b9c3269be4c81d731658e4303","docSrc":"/oss-ksoom-omo/2022/202211/20221111/a93fd209-87c2-4701-9553-78d39ff0f7e2.pdf"}] |  | 2022-11-25 16:12 | a0b42148935c476ea6f9f4c785f65334 | 2023-03-16 10:51 | 8a2f12911618d6f9d53c44cb2d43d861 | 张琪 | zhangqi |  | 1 | 0 |  | fc8e37895c914f7ca960786985f0fc80 |  | 0 | 0 | 0 | 0 |  | 3 | [6 empty] | 国家级 |  | 国网合肥供电公司
2ac2e0a2b4c2937f7e49383ce0195a78 | 阻燃纱线 | 计量专业 |  |  | 一种具有阻燃性能的纺织纱线。 | [{"level":" 国网公司级 ","title":" Q/GDW 12007-2019 计量现场作业低压防护手套技术规范 ","publishDate":" 2019 "}] |  | 2022-11-25 16:12 | a0b42148935c476ea6f9f4c785f65334 | 2022-11-25 16:12 | a0b42148935c476ea6f9f4c785f65334 | 张琪 | 张琪 |  | 1 | 0 |  | fc8e37895c914f7ca960786985f0fc80 |  | 0 | 0 | 0 | 0 |  | 3 | [6 empty] | 国网公司级 |  | 国网合肥供电公司
2acefa09003e9dba03abd2f998ea444c | 额定对称短路电流倍数 | 计量专业 |  |  | 额定一次短路电流I与额定一次电流I的比值。 | [{"level":" 国家级 ","title":" GB/T 20840.6-2017 互感器第6部分：低功率互感器的补充通用技术要求 ","publishDate":" 2017 "}] |  | 2022-11-25 16:12 | a0b42148935c476ea6f9f4c785f65334 | 2022-11-25 16:12 | a0b42148935c476ea6f9f4c785f65334 | 张琪 | 张琪 |  | 1 | 0 |  | fc8e37895c914f7ca960786985f0fc80 |  | 0 | 0 | 0 | 0 |  | 3 | [6 empty] | 国家级 |  | 国网合肥供电公司
2ad86e040aa3b6e2b9863bcdcbdba857 | A类检修 | 计量专业 |  |  | 设备本体整体性检查、维修、更换及相关试验。 | [{"level":" 其他 ","title":" DL/T 1690-2017 电流互感器状态评价导则 ","publishDate":" 2017 "}] |  | 2022-11-25 16:12 | a0b42148935c476ea6f9f4c785f65334 | 2022-11-25 16:12 | a0b42148935c476ea6f9f4c785f65334 | 张琪 | 张琪 |  | 1 | 0 |  | fc8e37895c914f7ca960786985f0fc80 |  | 0 | 0 | 0 | 0 |  | 3 | [6 empty] | 其他 |  | 国网合肥供电公司
2af0337d362d2b675f7592582e6c84ff | 响应时间 | 营业专业 |  |  | 正常供电中断至备用供电投入之间的时间。 | [{"level":" 国家级 ","title":" GB/T 16895.33-2017 低压电气装置第5-56部分：电气设备的选择和安装安全设施 ","publishDate":" 2017 "}] |  | 2022-11-25 16:12 | a0b42148935c476ea6f9f4c785f65334 | 2022-11-25 16:12 | a0b42148935c476ea6f9f4c785f65334 | 张琪 | 张琪 |  | 1 | 0 |  | fc8e37895c914f7ca960786985f0fc80 |  | 0 | 0 | 0 | 0 |  | 3 | [6 empty] | 国家级 |  | 国网合肥供电公司
2b217b8bf835a3df4451d32bbe35616f | 相位差 | 计量专业 |  |  | 一次电压相量或电流相量与二次电压相量或电流相量的相位差，相量方向是按理想互感器的相位差为零来选定的。 若二次电压相量或电流相量超前一次电压相量或电流相量，则相位差为正值。它通常用分或厘弧表示。 | [{"level":" 国家级 ","title":" GB 20840.1-2010 互感器第1部分：通用技术要求 ","publishDate":" 2010 "}] |  | 2022-11-25 16:12 | a0b42148935c476ea6f9f4c785f65334 | 2022-11-25 16:12 | a0b42148935c476ea6f9f4c785f65334 | 张琪 | 张琪 |  | 1 | 0 |  | fc8e37895c914f7ca960786985f0fc80 |  | 0 | 0 | 0 | 0 |  | 3 | [6 empty] | 国家级 |  | 国网合肥供电公司
2b372da71ef1239e726590678435fbad | 芯片ID号 | 计量专业 |  |  | 高速载波通信单元芯片内部存储的不可更改的唯一标识号。 | [{"level":" 国网公司级 ","title":" Q/GDW 11612.2-2018 低压电力线高速载波通信互联互通技术规范第2部分：技术要求 ","publishDate":" 2018 "}] |  | 2022-11-25 16:12 | a0b42148935c476ea6f9f4c785f65334 | 2022-11-25 16:12 | a0b42148935c476ea6f9f4c785f65334 | 张琪 | 张琪 |  | 1 | 0 |  | fc8e37895c914f7ca960786985f0fc80 |  | 0 | 0 | 0 | 0 |  | 3 | [6 empty] | 国网公司级 |  | 国网合肥供电公司
2b53bd5c7f2d0a6a9e09a4514db1207c | 营业投诉 | 服务专业 |  |  | 营业投诉指供电企业在处理具体营业业务过程中存在工作超时限、疏忽、差错等引发的客户投诉，主要包括业扩报装、用电变更、抄表催费、电费电价、电能计量、业务收费等方面。 | [{"level":" 国网公司级 ","title":" 国家电网有限公司95598客户服务业务管理办法(国家电网企管〔2022〕48号) ","publishDate":" 2022 "}] |  | 2022-11-25 16:12 | a0b42148935c476ea6f9f4c785f65334 | 2022-11-25 16:12 | a0b42148935c476ea6f9f4c785f65334 | 张琪 | 张琪 |  | 1 | 0 |  | fc8e37895c914f7ca960786985f0fc80 |  | 0 | 0 | 0 | 0 |  | 3 | [6 empty] | 国网公司级 | 监管渠道 | 国网合肥供电公司
2b57953523fbab8d98d12f57eb32aed2 | 传导式充电 | 市场专业 |  |  | 利用电传导给蓄电池进行充电的方式。 | [{"level":" ","title":" NB/T 33002-2018 电动汽车交流充电桩技术条件 ","publishDate":" 2018 "}] |  | 2022-11-25 16:55 | 6e4f5eccb9913b886fbb92e679ebdb6b | 2023-03-09 10:34 | 8a2f12911618d6f9d53c44cb2d43d861 | zhangqi | zhangqi |  | 0 | 0 |  | 0c6214f3989e45ed8dc1c231483c415f |  | 1 | 0 | 0 | 0 |  | 3 | [7 empty] | 电动汽车 | 国网安徽省电力有限公司
2b808d1215c7773d25403e0b46581f71 | 临时高压消防给水系统 | 营业专业 |  |  | 平时不能满足水灭火设施所需的工作压力和流量，火灾时能自动启动消防水泵以满足水灭火设施所需的工作压力和流量的供水系统。 | [{"level":" 国家级 ","title":" GB 50974-2014 消防给水及消火栓系统技术规范 ","publishDate":" 2014 "}] |  | 2022-11-25 16:12 | a0b42148935c476ea6f9f4c785f65334 | 2022-11-25 16:12 | a0b42148935c476ea6f9f4c785f65334 | 张琪 | 张琪 |  | 1 | 0 |  | fc8e37895c914f7ca960786985f0fc80 |  | 0 | 0 | 0 | 0 |  | 3 | [6 empty] | 国家级 |  | 国网合肥供电公司
2b822ff7bfa250d80d614e82d820548d | 操作顺序 | 营业专业 |  |  | 具有规定时间间隔的规定的连续操作。 | [{"level":" 国家级 ","title":" GB 16916.1-2014 家用和类似用途的不带过电流保护的剩余电流动作断路器（RCCB）第1部分：一般规则 ","publishDate":" 2014 "}] |  | 2022-11-25 16:12 | a0b42148935c476ea6f9f4c785f65334 | 2022-11-25 16:12 | a0b42148935c476ea6f9f4c785f65334 | 张琪 | 张琪 |  | 1 | 0 |  | fc8e37895c914f7ca960786985f0fc80 |  | 0 | 0 | 0 | 0 |  | 3 | [6 empty] | 国家级 |  | 国网合肥供电公司
2b92dc3054da65aec903d70d1106c063 | 谐波[分量] | 计量专业 |  |  | 一个周期量的傅里级数中次数大于1的整数倍的分量。 | [{"level":" 国网公司级 ","title":" Q/GDW 11851-2018 三相谐波智能电能表技术规范 ","publishDate":" 2018 "}] |  | 2022-11-25 16:12 | a0b42148935c476ea6f9f4c785f65334 | 2022-11-25 16:12 | a0b42148935c476ea6f9f4c785f65334 | 张琪 | 张琪 |  | 1 | 0 |  | fc8e37895c914f7ca960786985f0fc80 |  | 0 | 0 | 0 | 0 |  | 3 | [6 empty] | 国网公司级 |  | 国网合肥供电公司
2ba3688f3b208bf13dca728f5a76dfa9 | 危险机械部件 | 营业专业 |  |  | 接触会有危险的运动部件。光滑旋转轴除外。 | [{"level":" 国家级 ","title":" GB/T 4208-2017/IEC 60529:2013 外壳防护等级（IP代码） ","publishDate":" 2017 "}] |  | 2022-11-25 16:12 | a0b42148935c476ea6f9f4c785f65334 | 2022-11-25 16:12 | a0b42148935c476ea6f9f4c785f65334 | 张琪 | 张琪 |  | 1 | 0 |  | fc8e37895c914f7ca960786985f0fc80 |  | 0 | 0 | 0 | 0 |  | 3 | [6 empty] | 国家级 |  | 国网合肥供电公司
2bff5e5afdeeba0c42e0a8000b5274a8 | 夹层 | 营业专业 |  |  | 控制室楼层下能容纳众多电缆汇接，便于安装活动的大厅式电缆构筑物。 | [{"level":" 国家级 ","title":" GB 50217-94 电力工程电缆设计规范 ","publishDate":" 1994 "}] |  | 2022-11-25 16:12 | a0b42148935c476ea6f9f4c785f65334 | 2022-11-25 16:12 | a0b42148935c476ea6f9f4c785f65334 | 张琪 | 张琪 |  | 1 | 0 |  | fc8e37895c914f7ca960786985f0fc80 |  | 0 | 0 | 0 | 0 |  | 3 | [6 empty] | 国家级 |  | 国网合肥供电公司
2c057ca3e35e2002f24d716394e4a06f | 心室纤维性颤动电流词值 | 营业专业 |  |  | 引起心室纤维性颤动的最小电流值。 | [{"level":" 国家级 ","title":" GB/T 4776-2017 电气安全术语 ","publishDate":" 2017 "}] |  | 2022-11-25 16:12 | a0b42148935c476ea6f9f4c785f65334 | 2022-11-25 16:12 | a0b42148935c476ea6f9f4c785f65334 | 张琪 | 张琪 |  | 1 | 0 |  | fc8e37895c914f7ca960786985f0fc80 |  | 0 | 0 | 0 | 0 |  | 3 | [6 empty] | 国家级 |  | 国网合肥供电公司
2c08d4457e2baefa7f6452e96a409f6f | 极限工作条件 | 计量专业 |  |  | 工作中的产品所能承受的不至于损坏的极端条件，而随后在额定工作条件下工作时其计量特性不至于降低。 | [{"level":" 其他 ","title":" JB/T 11722-2013 电能表用分流器 ","publishDate":" 2013 "}] |  | 2022-11-25 16:12 | a0b42148935c476ea6f9f4c785f65334 | 2022-11-25 16:12 | a0b42148935c476ea6f9f4c785f65334 | 张琪 | 张琪 |  | 1 | 0 |  | fc8e37895c914f7ca960786985f0fc80 |  | 0 | 0 | 0 | 0 |  | 3 | [6 empty] | 其他 |  | 国网合肥供电公司
2c43387b6a45d40a1dda36507083b98c | 组合型电涌保护器 | 营业专业 |  |  | 由电压开关型元件和限压型元件组合而成的电涌保护器，其特性随所加电压的特性可以表现为电压开关型、限压型或电压开关型和限压型皆有。 | [{"level":" 国家级 ","title":" GB 50057-2010 建筑物防雷设计规范 ","publishDate":" 2010 "}] |  | 2022-11-25 16:12 | a0b42148935c476ea6f9f4c785f65334 | 2022-11-25 16:12 | a0b42148935c476ea6f9f4c785f65334 | 张琪 | 张琪 |  | 1 | 0 |  | fc8e37895c914f7ca960786985f0fc80 |  | 0 | 0 | 0 | 0 |  | 3 | [6 empty] | 国家级 |  | 国网合肥供电公司
2c4ef88e7f11b6c612760805d4bc6c4b | PELV系统 | 营业专业 |  |  | 在正常条件下接地，且电压不能超过特低电压的电气系统。 | [{"level":" 国家级 ","title":" GB 50054-2011 低压配电设计规范 ","publishDate":" 2011 "}] |  | 2022-11-25 16:12 | a0b42148935c476ea6f9f4c785f65334 | 2022-11-25 16:12 | a0b42148935c476ea6f9f4c785f65334 | 张琪 | 张琪 |  | 1 | 0 |  | fc8e37895c914f7ca960786985f0fc80 |  | 0 | 0 | 0 | 0 |  | 3 | [6 empty] | 国家级 |  | 国网合肥供电公司
2c91f2b542029d4927d701d3ae9313e9 | 项目边界 | 市场专业 |  |  | 为了测算电能替代项目减排量而划定的用能单位、设备、系统的范围和地理位置界线等项目范围。 | [{"level":" 其他 ","title":" T/CEC 134-2017 电能替代项目减排量核定方法 ","publishDate":" 2017 "}] |  | 2022-11-25 16:12 | a0b42148935c476ea6f9f4c785f65334 | 2022-11-25 16:12 | a0b42148935c476ea6f9f4c785f65334 | 张琪 | 张琪 |  | 1 | 0 |  | fc8e37895c914f7ca960786985f0fc80 |  | 0 | 0 | 0 | 0 |  | 3 | [6 empty] | 其他 |  | 国网合肥供电公司
2d13d2708a89a13dbbc5f3f5302672d9 | 信息设施系统 | 营业专业 |  |  | 为满足建筑物的应用与管理对信息通信的需求，将各类具有接收、交换、传输、处理、存储和显示等功能的信息系统整合，形成建筑物公共通信服务综合基础条件的系统。 | [{"level":" 国家级 ","title":" GB 50314-2015 智能建筑设计标准 ","publishDate":" 2015 "}] |  | 2022-11-25 16:12 | a0b42148935c476ea6f9f4c785f65334 | 2022-11-25 16:12 | a0b42148935c476ea6f9f4c785f65334 | 张琪 | 张琪 |  | 1 | 0 |  | fc8e37895c914f7ca960786985f0fc80 |  | 0 | 0 | 0 | 0 |  | 3 | [6 empty] | 国家级 |  | 国网合肥供电公司
2d13e45fbafccdb6d96c08474bb6094c | 绝缘导管 | 营业专业 |  |  | 没有任何导电部分（不管是内部金属衬套或是外部金属网、金属涂层等均不存在），由绝缘材料制成的导管。 | [{"level":" 国家级 ","title":" GB 50303-2002 建筑电气工程施工质量验收规范 ","publishDate":" 2002 "}] |  | 2022-11-25 16:12 | a0b42148935c476ea6f9f4c785f65334 | 2022-11-25 16:12 | a0b42148935c476ea6f9f4c785f65334 | 张琪 | 张琪 |  | 1 | 0 |  | fc8e37895c914f7ca960786985f0fc80 |  | 0 | 0 | 0 | 0 |  | 3 | [6 empty] | 国家级 |  | 国网合肥供电公司
2d2c685e05a981a5159907f4482ed815 | 电气装置 | 营业专业 |  |  | 为实现一个或几个具体目的且特性相配合的电气设备的组合。 | [{"level":" 国家级 ","title":" GB 50303-2002 建筑电气工程施工质量验收规范 ","publishDate":" 2002 "}] |  | 2022-11-25 16:12 | a0b42148935c476ea6f9f4c785f65334 | 2022-11-25 16:12 | a0b42148935c476ea6f9f4c785f65334 | 张琪 | 张琪 |  | 1 | 0 |  | fc8e37895c914f7ca960786985f0fc80 |  | 0 | 0 | 0 | 0 |  | 3 | [6 empty] | 国家级 |  | 国网合肥供电公司
2d536e5fafce00e9264fdd05f62e2ac1 | 通配地址 | 通用专业 |  |  | 在十进制编码表示的地址码中出现一位或多位采用了通配符的地址码。 | [{"level":" 国网公司级 ","title":" Q/GDW 11778-2017 面向对象的用电信息数据交换协议 ","publishDate":" 2017 "}] |  | 2022-11-25 16:12 | a0b42148935c476ea6f9f4c785f65334 | 2022-11-25 16:12 | a0b42148935c476ea6f9f4c785f65334 | 张琪 | 张琪 |  | 1 | 0 |  | fc8e37895c914f7ca960786985f0fc80 |  | 0 | 0 | 0 | 0 |  | 3 | [6 empty] | 国网公司级 |  | 国网合肥供电公司
2d596e9898cf2a3a0e7d8f3f0d037062 | 系统最低电压 | 营业专业 |  |  | 系统正常运行的任何时间，系统中任何一点上所出现的最低运行电压值。 | [{"level":" 国家级 ","title":" GB/T 156-2017 标准电压 ","publishDate":" 2017 "}] |  | 2022-11-25 16:12 | a0b42148935c476ea6f9f4c785f65334 | 2022-11-25 16:12 | a0b42148935c476ea6f9f4c785f65334 | 张琪 | 张琪 |  | 1 | 0 |  | fc8e37895c914f7ca960786985f0fc80 |  | 0 | 0 | 0 | 0 |  | 3 | [6 empty] | 国家级 |  | 国网合肥供电公司
2dba3dd7178f2668ab38f6d0531d91e1 | 检修接地 | 营业专业 |  |  | 在检修设备和线路时，切断电源，临时将检修的设备和线路的导电部分与大地连接起来，以防止电击事故的接地。 | [{"level":" 国家级 ","title":" GB/T 4776-2017 电气安全术语 ","publishDate":" 2017 "}] |  | 2022-11-25 16:12 | a0b42148935c476ea6f9f4c785f65334 | 2022-11-25 16:12 | a0b42148935c476ea6f9f4c785f65334 | 张琪 | 张琪 |  | 1 | 0 |  | fc8e37895c914f7ca960786985f0fc80 |  | 0 | 0 | 0 | 0 |  | 3 | [6 empty] | 国家级 |  | 国网合肥供电公司
2dcdaa8f8e06dae75ece1f5980c00695 | 化学余能 | 市场专业 |  |  | 工业生产工艺系统消耗输入能源后输出可利用的化学能。 | [{"level":" 国家级 ","title":" GB/T 1028-2018 工业余能资源评价方法 ","publishDate":" 2018 "}] |  | 2022-11-25 16:12 | a0b42148935c476ea6f9f4c785f65334 | 2022-11-25 16:12 | a0b42148935c476ea6f9f4c785f65334 | 张琪 | 张琪 |  | 1 | 0 |  | fc8e37895c914f7ca960786985f0fc80 |  | 0 | 0 | 0 | 0 |  | 3 | [6 empty] | 国家级 |  | 国网合肥供电公司
2dd771285c6f070d46068aaaac14626a | 供电服务热线 | 服务专业 |  |  | 受理客户故障报修、用电信息查询、业务咨询、服务投诉、举报等客户诉求的供电企业对外服务热线电话号码。 | [{"level":" 其他 ","title":" DL/T 2046-2019 供电服务热线客户服务规范 ","publishDate":" 2019 "}] |  | 2022-11-25 16:12 | a0b42148935c476ea6f9f4c785f65334 | 2022-11-25 16:12 | a0b42148935c476ea6f9f4c785f65334 | 张琪 | 张琪 |  | 1 | 0 |  | fc8e37895c914f7ca960786985f0fc80 |  | 0 | 0 | 0 | 0 |  | 3 | [6 empty] | 其他 |  | 国网合肥供电公司
2de6ecc0eb462dc66dfabed38b63a205 | 射频识别 | 计量专业 |  |  | 利用射频方式进行非接触的通信，以达到识别并交换数据的技术。 | [{"level":" 国网公司级 ","title":" Q/GDW 1893-2013 计量用电子标签技术规范 ","publishDate":" 2013 "}] |  | 2022-11-25 16:12 | a0b42148935c476ea6f9f4c785f65334 | 2022-11-25 16:12 | a0b42148935c476ea6f9f4c785f65334 | 张琪 | 张琪 |  | 1 | 0 |  | fc8e37895c914f7ca960786985f0fc80 |  | 0 | 0 | 0 | 0 |  | 3 | [6 empty] | 国网公司级 |  | 国网合肥供电公司
2df4da2fd2b21534798d06a010b5fe3c | 有功电能表 | 计量专业 |  |  | 通过将有功功率对时间积分的方式测量有功电能的仪表。 | [{"level":" 其他 ","title":" DL/T 830-2002 静止式单相交流有功电能表使用导则 ","publishDate":" 2002 "}] |  | 2022-11-25 16:12 | a0b42148935c476ea6f9f4c785f65334 | 2022-11-25 16:12 | a0b42148935c476ea6f9f4c785f65334 | 张琪 | 张琪 |  | 1 | 0 |  | fc8e37895c914f7ca960786985f0fc80 |  | 0 | 0 | 0 | 0 |  | 3 | [6 empty] | 其他 |  | 国网合肥供电公司
2e05b6d3ee19db9de4ebbaa5eb32b684 | 电能计量 | 营业专业 |  |  | 对电能参数进行的计量。 | [{"level":" 国家级 ","title":" GB/T 50063-2017 电力装置电测量仪表装置设计规范 ","publishDate":" 2017 "}] |  | 2022-11-25 16:12 | a0b42148935c476ea6f9f4c785f65334 | 2022-11-25 16:12 | a0b42148935c476ea6f9f4c785f65334 | 张琪 | 张琪 |  | 1 | 0 |  | fc8e37895c914f7ca960786985f0fc80 |  | 0 | 0 | 0 | 0 |  | 3 | [6 empty] | 国家级 |  | 国网合肥供电公司
2e424bae2a304a3dd3b369bf976ea025 | 跳板 | 营业专业 |  |  | 跳板项目的比赛设施，分1m和3m两种，其跳板高度指自板面至水面，材料和面层应符合规则规定。 | [{"level":" 其他 ","title":" JGJ 31-2003 体育建筑设计规范 ","publishDate":" 2003 "}] |  | 2022-11-25 16:12 | a0b42148935c476ea6f9f4c785f65334 | 2022-11-25 16:12 | a0b42148935c476ea6f9f4c785f65334 | 张琪 | 张琪 |  | 1 | 0 |  | fc8e37895c914f7ca960786985f0fc80 |  | 0 | 0 | 0 | 0 |  | 3 | [6 empty] | 其他 |  | 国网合肥供电公司
2e45516038610cfa7ca9fff29346cd15 | 电击 | 营业专业 |  |  | 电流通过人体或动物躯体而引起的生理效应。 | [{"level":" 国家级 ","title":" GB/T 4776-2017 电气安全术语 ","publishDate":" 2017 "}] |  | 2022-11-25 16:55 | 6e4f5eccb9913b886fbb92e679ebdb6b | 2023-03-09 10:32 | 8a2f12911618d6f9d53c44cb2d43d861 | zhangqi | zhangqi |  | 1 | 1 |  | 0c6214f3989e45ed8dc1c231483c415f |  | 0 | 0 | 0 | 0 |  | 3 | [6 empty] | 国家级 | 业务管理 | 国网安徽省电力有限公司
2e51ce21a07c6e2da9ba3d7b20ccef47 | 谐波污染因数超上限 | 计量专业 |  |  | 在三相（单相）供电系统中，某相谐波污染因数大于设定的谐波污染因数超上限阀值，同时该相电流大于5%额定（基本）电流，且持续时间大于设定的谐波污染因数超上限判定延时时间，此种工况称为谐波污染因数超上限。 | [{"level":" 国网公司级 ","title":" Q/GDW 11851-2018 三相谐波智能电能表技术规范 ","publishDate":" 2018 "}] |  | 2022-11-25 16:12 | a0b42148935c476ea6f9f4c785f65334 | 2022-11-25 16:12 | a0b42148935c476ea6f9f4c785f65334 | 张琪 | 张琪 |  | 1 | 0 |  | fc8e37895c914f7ca960786985f0fc80 |  | 0 | 0 | 0 | 0 |  | 3 | [6 empty] | 国网公司级 |  | 国网合肥供电公司
2e53956d99003ba32d051fabc593f3c1 | 上网电价 | 营业专业 |  |  | 供电公司购买用户电量所执行的电价。 | [{"level":" 国网公司级 ","title":" Q/GDW 11147-2013 分布式电源接入配电网设计规范 ","publishDate":" 2013 "}] |  | 2022-11-25 16:12 | a0b42148935c476ea6f9f4c785f65334 | 2022-11-25 16:12 | a0b42148935c476ea6f9f4c785f65334 | 张琪 | 张琪 |  | 1 | 0 |  | fc8e37895c914f7ca960786985f0fc80 |  | 0 | 0 | 0 | 0 |  | 3 | [6 empty] | 国网公司级 | 业务管理 | 国网合肥供电公司
2e6c42222bfd8eaf5dd245fc508384ea | 理论可利用余能量 | 市场专业 |  |  | 以标准环境参数（温度25℃，压力0.1MPa）、完全氧化反应物质为基准，余能载体所具有的余能量。 | [{"level":" 国家级 ","title":" GB/T 1028-2018 工业余能资源评价方法 ","publishDate":" 2018 "}] |  | 2022-11-25 16:12 | a0b42148935c476ea6f9f4c785f65334 | 2022-11-25 16:12 | a0b42148935c476ea6f9f4c785f65334 | 张琪 | 张琪 |  | 1 | 0 |  | fc8e37895c914f7ca960786985f0fc80 |  | 0 | 0 | 0 | 0 |  | 3 | [6 empty] | 国家级 |  | 国网合肥供电公司
2e7a4907d46670543c30e8a4d1d03173 | 一般人员 | 营业专业 |  |  | <p>既不是熟练技术人员，也不是受过培训的人员。</p> | [{"level":" 国家级 ","title":"GB∕T 34130.1-2017 电源母线系统 第1部分：通用要求","publishDate":" 2017 ","docId":"a230608b9c3269be4c81d731658e4303","docSrc":"/oss-ksoom-omo/2022/202211/20221111/a93fd209-87c2-4701-9553-78d39ff0f7e2.pdf"}] |  | 2022-11-25 16:12 | a0b42148935c476ea6f9f4c785f65334 | 2023-03-16 11:18 | 8a2f12911618d6f9d53c44cb2d43d861 | 张琪 | zhangqi |  | 1 | 0 |  | fc8e37895c914f7ca960786985f0fc80 |  | 0 | 0 | 0 | 0 |  | 3 | [6 empty] | 国家级 |  | 国网合肥供电公司
2e8300f78bc02bffecfee013f9b4d1d2 | 支柱式电流互感器 | 计量专业 |  |  | 兼作一次电路导体支柱用的电流互感器。 | [{"level":" 国家级 ","title":" GB/T 2900.94-2015 电工术语互感器 ","publishDate":" 2015 "}] |  | 2022-11-25 16:12 | a0b42148935c476ea6f9f4c785f65334 | 2022-11-25 16:12 | a0b42148935c476ea6f9f4c785f65334 | 张琪 | 张琪 |  | 1 | 0 |  | fc8e37895c914f7ca960786985f0fc80 |  | 0 | 0 | 0 | 0 |  | 3 | [6 empty] | 国家级 |  | 国网合肥供电公司
2e85748322ea7f3bdd6ab713eae7fba9 | 计量故障 | 服务专业 |  |  | 计量故障是指计量设备、用电采集设备故障，主要包括高压计量设备、低压计量设备、用电信息采集设备故障等。 | [{"level":" 国网公司级 ","title":" 国家电网有限公司95598客户服务业务管理办法(国家电网企管〔2022〕48号) ","publishDate":" 2022 "}] |  | 2022-11-25 16:12 | a0b42148935c476ea6f9f4c785f65334 | 2022-11-25 16:12 | a0b42148935c476ea6f9f4c785f65334 | 张琪 | 张琪 |  | 1 | 0 |  | fc8e37895c914f7ca960786985f0fc80 |  | 0 | 0 | 0 | 0 |  | 3 | [6 empty] | 国网公司级 | 监管渠道 | 国网合肥供电公司
2e93de39183277429ad2434de5521347 | 金属导管 | 营业专业 |  |  | 由金属材料制成的导管。 | [{"level":" 国家级 ","title":" GB 50303-2002 建筑电气工程施工质量验收规范 ","publishDate":" 2002 "}] |  | 2022-11-25 16:12 | a0b42148935c476ea6f9f4c785f65334 | 2022-11-25 16:12 | a0b42148935c476ea6f9f4c785f65334 | 张琪 | 张琪 |  | 1 | 0 |  | fc8e37895c914f7ca960786985f0fc80 |  | 0 | 0 | 0 | 0 |  | 3 | [6 empty] | 国家级 |  | 国网合肥供电公司
2eaded215c3eace7f2b6917e5433a999 | 额定一次电压 | 计量专业 |  |  | 作为电压互感器性能基准的一次电压值。 | [{"level":" 国家级 ","title":" GB/T 2900.94-2015 电工术语互感器 ","publishDate":" 2015 "}] |  | 2022-11-25 16:12 | a0b42148935c476ea6f9f4c785f65334 | 2022-11-25 16:12 | a0b42148935c476ea6f9f4c785f65334 | 张琪 | 张琪 |  | 1 | 0 |  | fc8e37895c914f7ca960786985f0fc80 |  | 0 | 0 | 0 | 0 |  | 3 | [6 empty] | 国家级 |  | 国网合肥供电公司
2ec064a64e065596cfb116e135d03f01 | 预防性试验 | 服务专业 |  |  | 为了发现运行中设备的隐患，预防发生事故或设备损坏，对设备进行的检查、试验或监测，也包括取油样或气样进行的试验。 | [{"level":" 其他 ","title":" DL/T 596-2005 电力设备预防性试验规程 ","publishDate":" 2005 "}] |  | 2022-11-25 16:12 | a0b42148935c476ea6f9f4c785f65334 | 2022-11-25 16:12 | a0b42148935c476ea6f9f4c785f65334 | 张琪 | 张琪 |  | 1 | 0 |  | fc8e37895c914f7ca960786985f0fc80 |  | 0 | 0 | 0 | 0 |  | 3 | [6 empty] | 其他 |  | 国网合肥供电公司
2ec59a4dd2fd3ee2a7da5ed6f38deef1 | 通信模块盒 | 计量专业 |  |  | 在仪表中用于承裁、保护通信模块的壳体。 | [{"level":" 国家级 ","title":" GB/T 38317.11-2019 智能电能表外形结构和安装尺寸 第11部分：通用要求 ","publishDate":" 2019 "}] |  | 2022-11-25 16:12 | a0b42148935c476ea6f9f4c785f65334 | 2022-11-25 16:12 | a0b42148935c476ea6f9f4c785f65334 | 张琪 | 张琪 |  | 1 | 0 |  | fc8e37895c914f7ca960786985f0fc80 |  | 0 | 0 | 0 | 0 |  | 3 | [6 empty] | 国家级 |  | 国网合肥供电公司
2ecb7bebc3b386d329b883282463958f | 设备额定电压 | 营业专业 |  |  | 由制造商对一电气设备在规定的工作条件下所规定的电压。 | [{"level":" 国家级 ","title":" GB/T 156-2017 标准电压 ","publishDate":" 2017 "}] |  | 2022-11-25 16:12 | a0b42148935c476ea6f9f4c785f65334 | 2022-11-25 16:12 | a0b42148935c476ea6f9f4c785f65334 | 张琪 | 张琪 |  | 1 | 0 |  | fc8e37895c914f7ca960786985f0fc80 |  | 0 | 0 | 0 | 0 |  | 3 | [6 empty] | 国家级 |  | 国网合肥供电公司
2ecd2782a6a4d82dd3ce1b2283fc666f | 环保用电 | 市场专业 |  |  | 环保用电是指充分发挥电能清洁环保、安全便捷等优势，在需求侧实施电能替代燃煤、燃油、薪柴等，促进能源消费结构优化和清洁化发展，支持大气污染治理。 | [{"level":" 省公司级 ","title":" 安徽省发展改革委 安徽省经济和信息化厅 安徽财政厅安徽省住房城乡建设厅 安徽省国资委安徽省能源局关于印发安徽省电力需求侧管理实施细则 （修订版）的通知（皖发改能源规〔2021〕3号） ","publishDate":" 2021 "}] |  | 2022-11-25 16:12 | a0b42148935c476ea6f9f4c785f65334 | 2022-11-25 16:12 | a0b42148935c476ea6f9f4c785f65334 | 张琪 | 张琪 |  | 1 | 0 |  | fc8e37895c914f7ca960786985f0fc80 |  | 0 | 0 | 0 | 0 |  | 3 | [6 empty] | 省公司级 | 需求响应 | 国网合肥供电公司
2eef50c7277209087ed37169547cba97 | 总谐波有功电能含有率越限 | 计量专业 |  |  | 在三相（单相）供电系统中，当总正向（反向）谐波有功电能含有率大于设定的总谐波有功电能含有率超限事件触发下限，同时任意一相电流大于5%额定（基本）电流，且持续时间大于设定的总谐波有功电能含有率超限事件判定延时时间，此种工况称为总谐波有功电能含有率越限。 | [{"level":" 国网公司级 ","title":" Q/GDW 11851-2018 三相谐波智能电能表技术规范 ","publishDate":" 2018 "}] |  | 2022-11-25 16:12 | a0b42148935c476ea6f9f4c785f65334 | 2022-11-25 16:12 | a0b42148935c476ea6f9f4c785f65334 | 张琪 | 张琪 |  | 1 | 0 |  | fc8e37895c914f7ca960786985f0fc80 |  | 0 | 0 | 0 | 0 |  | 3 | [6 empty] | 国网公司级 |  | 国网合肥供电公司
2f0719cf11a4ee21f292f49115904dba | 封体 | 计量专业 |  |  | 封印主体结构部分，用来固定封线或封堵螺孔的结构件，并具备信息载体功能。 | [{"level":" 国网公司级 ","title":" Q/GDW 11009-2013 电能计量封印技术规范 ","publishDate":" 2013 "}] |  | 2022-11-25 16:12 | a0b42148935c476ea6f9f4c785f65334 | 2022-11-25 16:12 | a0b42148935c476ea6f9f4c785f65334 | 张琪 | 张琪 |  | 1 | 0 |  | fc8e37895c914f7ca960786985f0fc80 |  | 0 | 0 | 0 | 0 |  | 3 | [6 empty] | 国网公司级 |  | 国网合肥供电公司
2f071b48af3d8715625176f635aa7f23 | 最大电流 | 计量专业 |  |  | 检验装置满足本标准准确度要求的最大电流值。 | [{"level":" 国家级 ","title":" GB/T 37968-2019 高压电能计量设备检验装置 ","publishDate":" 2019 "}] |  | 2022-11-25 16:12 | a0b42148935c476ea6f9f4c785f65334 | 2022-11-25 16:12 | a0b42148935c476ea6f9f4c785f65334 | 张琪 | 张琪 |  | 1 | 0 |  | fc8e37895c914f7ca960786985f0fc80 |  | 0 | 0 | 0 | 0 |  | 3 | [6 empty] | 国家级 |  | 国网合肥供电公司
2f2cb63d9ca8d90747fe79c1e8fd734a | 完全星型接法 | 计量专业 |  |  | 三相四线电路各相电流互感器的二次回路，按Y形方式连接。 | [{"level":" 其他 ","title":" DL/T 825-2002 电能计量装置安装接线规则 ","publishDate":" 2002 "}] |  | 2022-11-25 16:12 | a0b42148935c476ea6f9f4c785f65334 | 2022-11-25 16:12 | a0b42148935c476ea6f9f4c785f65334 | 张琪 | 张琪 |  | 1 | 0 |  | fc8e37895c914f7ca960786985f0fc80 |  | 0 | 0 | 0 | 0 |  | 3 | [6 empty] | 其他 |  | 国网合肥供电公司
2f6b3497b8ebdebd0c13b42cf8e3fcfa | 互感器综合特性测试仪 | 计量专业 |  |  | 用于保护用互感器励磁特性试验，并具有对互感器进行绕组极性判别、变比检查、复合误差测量等功能的仪器，不具有在额定一次电流下误差测量的能力。 | [{"level":" 其他 ","title":" DL/T 1221-2013 互感器综合特性测试仪通用技术条件 ","publishDate":" 2013 "}] |  | 2022-11-25 16:12 | a0b42148935c476ea6f9f4c785f65334 | 2022-11-25 16:12 | a0b42148935c476ea6f9f4c785f65334 | 张琪 | 张琪 |  | 1 | 0 |  | fc8e37895c914f7ca960786985f0fc80 |  | 0 | 0 | 0 | 0 |  | 3 | [6 empty] | 其他 |  | 国网合肥供电公司
2f765e898010f26206b9e1560528fbeb | 峰谷分时电价 | 营业专业 |  |  | 是按一天中用电高峰时段、低谷时段和平时段分别计算不同的价格。峰谷分时电价中仅目录电价部分参与时段调整计算，代征款按各自标准分别计算，不做任何比例调整计算 | [{"level":" 省公司级 ","title":" 安徽省电力公司电量电费计算规则（试行）（皖电营销〔2005〕733号） ","publishDate":" 2005 "}] |  | 2022-11-25 16:12 | a0b42148935c476ea6f9f4c785f65334 | 2022-11-25 16:12 | a0b42148935c476ea6f9f4c785f65334 | 张琪 | 张琪 |  | 1 | 0 |  | fc8e37895c914f7ca960786985f0fc80 |  | 0 | 0 | 0 | 0 |  | 3 | [6 empty] | 省公司级 | 电费管理 | 国网合肥供电公司
2f8013ce787cf0f94c20a56fc9bc5453 | 合同能源管理 | 市场专业 |  |  | 合同能源管理是节能服务公司与用能单位以契约形式约定节能项目的节能目标，节能服务公司为实现节能目标向用能单位提供必要的服务，用能单位以节能效益、节能服务费或能源托管费支付节能服务公司的投入及其合理利润的节能服务机制。 | [{"level":" 国网公司级 ","title":" GB/T 24915-2020 合同能源管理技术通则 ","publishDate":" 2020 "}] |  | 2022-11-25 16:12 | a0b42148935c476ea6f9f4c785f65334 | 2022-11-25 16:12 | a0b42148935c476ea6f9f4c785f65334 | 张琪 | 张琪 |  | 1 | 0 |  | fc8e37895c914f7ca960786985f0fc80 |  | 0 | 0 | 0 | 0 |  | 3 | [6 empty] | 国网公司级 | 能效服务 | 国网合肥供电公司
2fa1513d7b775b98283c00e4dc480566 | 需求响应服务系统 | 市场专业 |  |  | <p>支撑需求响应服务管理者组织实施需求响应业务的软件系统。</p> | [{"level":" 国网公司级 ","title":"Q/GDW 11853.2-2018 电力需求响应系统 第2部分：系统功能规范","publishDate":" 2018 ","docId":"4f4af490b5b4348375f88d0d3638cb6e","docSrc":"/oss-ksoom-omo/2023/202301/20230105/7e0424ac-8c89-4bb3-96b7-ec91e21cb350.pdf"}] |  | 2022-11-25 16:12 | a0b42148935c476ea6f9f4c785f65334 | 2023-03-15 09:34 | 8a2f12911618d6f9d53c44cb2d43d861 | 张琪 | zhangqi |  | 1 | 0 |  | fc8e37895c914f7ca960786985f0fc80 |  | 0 | 0 | 0 | 0 |  | 3 | [6 empty] | 国网公司级 |  | 国网合肥供电公司
2fa84d84763cbf500c30678d7639f691 | 漏浆 | 营业专业 |  |  | 电杆外表面因水泥浆流失而露出集料。 | [{"level":" 国家级 ","title":" GB 4623-2014 环形混凝土电杆 ","publishDate":" 2014 "}] |  | 2022-11-25 16:12 | a0b42148935c476ea6f9f4c785f65334 | 2022-11-25 16:12 | a0b42148935c476ea6f9f4c785f65334 | 张琪 | 张琪 |  | 1 | 0 |  | fc8e37895c914f7ca960786985f0fc80 |  | 0 | 0 | 0 | 0 |  | 3 | [6 empty] | 国家级 |  | 国网合肥供电公司
2fb316a7be9bfef8fc174f0c95dfcdcd | 需求响应参与者 | 市场专业 |  |  | 拥有相关设备、系统或程序，可参与需求响应的个人或组织机构，其应具有自主决策能力，可通过接口与其他参与者交换信息。 | [{"level":" 国家级 ","title":" GB/T 32672-2016 电力需求响应系统通用技术规范 ","publishDate":" 2016 "}] |  | 2022-11-25 16:12 | a0b42148935c476ea6f9f4c785f65334 | 2022-11-25 16:12 | a0b42148935c476ea6f9f4c785f65334 | 张琪 | 张琪 |  | 1 | 0 |  | fc8e37895c914f7ca960786985f0fc80 |  | 0 | 0 | 0 | 0 |  | 3 | [6 empty] | 国家级 |  | 国网合肥供电公司
2fc6414af91d49ad4436cf5a27d8d4bd | 电能倍率常数 | 计量专业 |  |  | 用于仪表所记录电能值的一种输出表示方式，在这种表示方式中，电能输出值表示为电能基数（即电能计量单元的测量值）与电能倍率常数的乘积，其中电能倍率常数以电压倍率常数与电流倍率常数的乘积表示。 | [{"level":" 国家级 ","title":" GB/T 32856-2016 高压电能表通用技术要求 ","publishDate":" 2016 "}] |  | 2022-11-25 16:12 | a0b42148935c476ea6f9f4c785f65334 | 2022-11-25 16:12 | a0b42148935c476ea6f9f4c785f65334 | 张琪 | 张琪 |  | 1 | 0 |  | fc8e37895c914f7ca960786985f0fc80 |  | 0 | 0 | 0 | 0 |  | 3 | [6 empty] | 国家级 |  | 国网合肥供电公司
2fce8d4e83dad57204cd43bc1f6c8ec3 | 闪电电涌侵入 | 营业专业 |  |  | 由于雷电对架空线路、电缆线路或金属管道的作用，雷电波，即闪电电涌，可能沿着这些管线侵入屋内，危及人身安全或损坏设备。 | [{"level":" 国家级 ","title":" GB 50057-2010 建筑物防雷设计规范 ","publishDate":" 2010 "}] |  | 2022-11-25 16:12 | a0b42148935c476ea6f9f4c785f65334 | 2022-11-25 16:12 | a0b42148935c476ea6f9f4c785f65334 | 张琪 | 张琪 |  | 1 | 0 |  | fc8e37895c914f7ca960786985f0fc80 |  | 0 | 0 | 0 | 0 |  | 3 | [6 empty] | 国家级 |  | 国网合肥供电公司
30056888c53b293b821b835ab4ade406 | 复匝式电流互感器 | 计量专业 |  |  | 一次绕组匝数多于1匝的电流互感器。 | [{"level":" 国网公司级 ","title":" Q/GDW 1572-2014 计量用低压电流互感器技术规范 ","publishDate":" 2014 "}] |  | 2022-11-25 16:12 | a0b42148935c476ea6f9f4c785f65334 | 2022-11-25 16:12 | a0b42148935c476ea6f9f4c785f65334 | 张琪 | 张琪 |  | 1 | 0 |  | fc8e37895c914f7ca960786985f0fc80 |  | 0 | 0 | 0 | 0 |  | 3 | [6 empty] | 国网公司级 |  | 国网合肥供电公司
3020fe44712909f9e650d6788ceef244 | 计量仪表柜 | 计量专业 |  |  | 柜内只安装电能表、试验接线盒、电能信息采集终端等的电能计量柜。 | [{"level":" 国家级 ","title":" GB/T 16934-2013 电能计量柜 ","publishDate":" 2013 "}] |  | 2022-11-25 16:12 | a0b42148935c476ea6f9f4c785f65334 | 2022-11-25 16:12 | a0b42148935c476ea6f9f4c785f65334 | 张琪 | 张琪 |  | 1 | 0 |  | fc8e37895c914f7ca960786985f0fc80 |  | 0 | 0 | 0 | 0 |  | 3 | [6 empty] | 国家级 |  | 国网合肥供电公司
3030137ba84b015e94a91c9f962264ab | 节能诊断 | 市场专业 |  |  | 通过现场调查、检测以及对能源消费账单和设备历史运行记录的统计分析等，找到建筑物能源浪费的环节，为建筑物的节能改造提供依据的过程。 | [{"level":" 国家级 ","title":" GB/T 39583-2020 既有建筑节能改造智能化技术要求 ","publishDate":" 2020 "}] |  | 2022-11-25 16:12 | a0b42148935c476ea6f9f4c785f65334 | 2022-11-25 16:12 | a0b42148935c476ea6f9f4c785f65334 | 张琪 | 张琪 |  | 1 | 0 |  | fc8e37895c914f7ca960786985f0fc80 |  | 0 | 0 | 0 | 0 |  | 3 | [6 empty] | 国家级 |  | 国网合肥供电公司
30514d938425c50a807ab89d7b9820af | 逆变应急电源 | 营业专业 |  |  | 一种采用电力电子技术，将直流电能转化成正弦波交流电能的应急电源。 | [{"level":" 国家级 ","title":" GB/T 21225-2007 逆变应急电源 ","publishDate":" 2007 "}] |  | 2022-11-25 16:12 | a0b42148935c476ea6f9f4c785f65334 | 2022-11-25 16:12 | a0b42148935c476ea6f9f4c785f65334 | 张琪 | 张琪 |  | 1 | 0 |  | fc8e37895c914f7ca960786985f0fc80 |  | 0 | 0 | 0 | 0 |  | 3 | [6 empty] | 国家级 |  | 国网合肥供电公司
305c12a35306fb6cb4934db4c35a57cf | 传输系统 | 计量专业 |  |  | 一次部件和二次部件之间传输信号的短距离或长距离耦合装置。 | [{"level":" 国家级 ","title":" GB/T 20840.6-2017 互感器第6部分：低功率互感器的补充通用技术要求 ","publishDate":" 2017 "}] |  | 2022-11-25 16:12 | a0b42148935c476ea6f9f4c785f65334 | 2022-11-25 16:12 | a0b42148935c476ea6f9f4c785f65334 | 张琪 | 张琪 |  | 1 | 0 |  | fc8e37895c914f7ca960786985f0fc80 |  | 0 | 0 | 0 | 0 |  | 3 | [6 empty] | 国家级 |  | 国网合肥供电公司
308557152f4117453ce4d3fd33b5584c | 激光辅助瞄准模块 | 计量专业 |  |  | 发射可见激光的模块，用于辅助红外激光通讯模块定位。 | [{"level":" 其他 ","title":" DL/T 1528-2016 电能计量现场手持设备技术规范 ","publishDate":" 2016 "}] |  | 2022-11-25 16:12 | a0b42148935c476ea6f9f4c785f65334 | 2022-11-25 16:12 | a0b42148935c476ea6f9f4c785f65334 | 张琪 | 张琪 |  | 1 | 0 |  | fc8e37895c914f7ca960786985f0fc80 |  | 0 | 0 | 0 | 0 |  | 3 | [6 empty] | 其他 |  | 国网合肥供电公司
30919058ecbf31b77168d99764c790f5 | 电气安全工作条件 | 营业专业 |  |  | 主要用于电气设备运行且一般只有专业人员或受过初级训练人员进人的空间或场所。 | [{"level":" 国家级 ","title":" GB/T 4776-2017 电气安全术语 ","publishDate":" 2017 "}] |  | 2022-11-25 16:12 | a0b42148935c476ea6f9f4c785f65334 | 2022-11-25 16:12 | a0b42148935c476ea6f9f4c785f65334 | 张琪 | 张琪 |  | 1 | 0 |  | fc8e37895c914f7ca960786985f0fc80 |  | 0 | 0 | 0 | 0 |  | 3 | [6 empty] | 国家级 |  | 国网合肥供电公司
3093ce7df60622d268cd2593d872ecd4 | 电击死亡 | 营业专业 |  |  | <p>电击致死。</p> | [{"level":" 国家级 ","title":" GB/T 4776-2017 电气安全术语 ","publishDate":" 2017 "}] |  | 2022-11-25 16:55 | 6e4f5eccb9913b886fbb92e679ebdb6b | 2023-03-09 10:36 | 8a2f12911618d6f9d53c44cb2d43d861 | zhangqi | zhangqi |  | 0 | 0 |  | 0c6214f3989e45ed8dc1c231483c415f |  | 0 | 0 | 0 | 0 |  | 3 | [6 empty] | 国家级 | 业务管理 | 国网安徽省电力有限公司
3096b184694f95cc45b18de341956814 | 脱扣器（机械式开关装置的） | 营业专业 |  |  | 用来释放保持机构而使开关断开或闭合的，与机械式开关在机械上连接在一起的器件。 | [{"level":" 国家级 ","title":" GB/T 4776-2017 电气安全术语 ","publishDate":" 2017 "}] |  | 2022-11-25 16:12 | a0b42148935c476ea6f9f4c785f65334 | 2022-11-25 16:12 | a0b42148935c476ea6f9f4c785f65334 | 张琪 | 张琪 |  | 1 | 0 |  | fc8e37895c914f7ca960786985f0fc80 |  | 0 | 0 | 0 | 0 |  | 3 | [6 empty] | 国家级 |  | 国网合肥供电公司
30a10791f3207b11d1f65b8e0a595221 | 不接地电压互感器 | 计量专业 |  |  | 一次绕组的各个部分包括接线端子在内，都是按其额定绝缘水平对地绝缘的电压互感器。 | [{"level":" 国家级 ","title":" GB/T 2900.94-2015 电工术语互感器 ","publishDate":" 2015 "}] |  | 2022-11-25 16:12 | a0b42148935c476ea6f9f4c785f65334 | 2022-11-25 16:12 | a0b42148935c476ea6f9f4c785f65334 | 张琪 | 张琪 |  | 1 | 0 |  | fc8e37895c914f7ca960786985f0fc80 |  | 0 | 0 | 0 | 0 |  | 3 | [6 empty] | 国家级 |  | 国网合肥供电公司
30a2f45cb4b248c896ae51fad130211b | 应用层 | 计量专业 |  |  | 利用数据链路层的信息传递功能，在主站与从站之间发送、接收各种数据信息。 | [{"level":" 国网公司级 ","title":" Q/GDW 1897-2013 互感器校验仪通信协议 ","publishDate":" 2013 "}] |  | 2022-11-25 16:12 | a0b42148935c476ea6f9f4c785f65334 | 2022-11-25 16:12 | a0b42148935c476ea6f9f4c785f65334 | 张琪 | 张琪 |  | 1 | 0 |  | fc8e37895c914f7ca960786985f0fc80 |  | 0 | 0 | 0 | 0 |  | 3 | [6 empty] | 国网公司级 |  | 国网合肥供电公司
30c9a2fd277ad38e957d85a789fa6635 | 峰值瞬时误差 | 计量专业 |  |  | 在规定工作循环中的瞬时误差电流的峰值（极大值），表示为额定一次短路电流峰值的百分数。 | [{"level":" 国家级 ","title":" GB/T 2900.94-2015 电工术语互感器 ","publishDate":" 2015 "}] |  | 2022-11-25 16:12 | a0b42148935c476ea6f9f4c785f65334 | 2022-11-25 16:12 | a0b42148935c476ea6f9f4c785f65334 | 张琪 | 张琪 |  | 1 | 0 |  | fc8e37895c914f7ca960786985f0fc80 |  | 0 | 0 | 0 | 0 |  | 3 | [6 empty] | 国家级 |  | 国网合肥供电公司
30cae6d3d233580097a72acd63399924 | 带电测量 | 服务专业 |  |  | 对在运行电压下的设备，采用专用仪器，由人员参与进行的测量。 | [{"level":" 其他 ","title":" DL/T 596-2005 电力设备预防性试验规程 ","publishDate":" 2005 "}] |  | 2022-11-25 16:12 | a0b42148935c476ea6f9f4c785f65334 | 2022-11-25 16:12 | a0b42148935c476ea6f9f4c785f65334 | 张琪 | 张琪 |  | 1 | 0 |  | fc8e37895c914f7ca960786985f0fc80 |  | 0 | 0 | 0 | 0 |  | 3 | [6 empty] | 其他 |  | 国网合肥供电公司
30efab3df9ef6272103f86c468885928 | 电气事故 | 营业专业 |  |  | 由电流、电磁场、雷电、静电和某些电路故障等直接或间接造成建筑设施、电气设备毁坏，人、动物伤亡，以及引起火灾和爆炸等后果的事件。 | [{"level":" 国家级 ","title":" GB/T 4776-2017 电气安全术语 ","publishDate":" 2017 "}] |  | 2022-11-25 16:12 | a0b42148935c476ea6f9f4c785f65334 | 2023-03-09 10:42 | 8a2f12911618d6f9d53c44cb2d43d861 | 张琪 | zhangqi |  | 0 | 0 |  | fc8e37895c914f7ca960786985f0fc80 |  | 0 | 0 | 0 | 0 |  | 3 | [6 empty] | 国家级 |  | 国网合肥供电公司
30fd000334f2fd37e1a32bfb3736f6d2 | 95598服务支持业务 | 服务专业 |  |  | 95598服务支持业务是指通过流程管控、知识管理、技术手段等方式，支撑95598客户诉求业务高效规范实施的业务。 | [{"level":" 国网公司级 ","title":" 国家电网有限公司95598客户服务业务管理办法(国家电网企管〔2022〕48号) ","publishDate":" 2022 "}] |  | 2022-11-25 16:12 | a0b42148935c476ea6f9f4c785f65334 | 2022-11-25 16:12 | a0b42148935c476ea6f9f4c785f65334 | 张琪 | 张琪 |  | 1 | 0 |  | fc8e37895c914f7ca960786985f0fc80 |  | 0 | 0 | 0 | 0 |  | 3 | [6 empty] | 国网公司级 | 监管渠道 | 国网合肥供电公司
3124c07f46b10f4756f261b8cf735a69 | 计费容量 | 营业专业 |  |  | 指实行两部制电价的用户计收基本电费的容量 | [{"level":" 省公司级 ","title":" 安徽省电力公司电量电费计算规则（试行）（皖电营销〔2005〕733号） ","publishDate":" 2005 "}] |  | 2022-11-25 16:12 | a0b42148935c476ea6f9f4c785f65334 | 2022-11-25 16:12 | a0b42148935c476ea6f9f4c785f65334 | 张琪 | 张琪 |  | 1 | 0 |  | fc8e37895c914f7ca960786985f0fc80 |  | 0 | 0 | 0 | 0 |  | 3 | [6 empty] | 省公司级 | 电费管理 | 国网合肥供电公司
31269be2fc6cefa4c6280424310db083 | 工作标准 | 计量专业 |  |  | 用于日常检定/校准或核查实物量具、测量仪器或参考（标准）物质的测量标准。 | [{"level":" 国家级 ","title":" JJF1033-2001 计量标准考核规范 ","publishDate":" 2001 "}] |  | 2022-11-25 16:12 | a0b42148935c476ea6f9f4c785f65334 | 2022-11-25 16:12 | a0b42148935c476ea6f9f4c785f65334 | 张琪 | 张琪 |  | 1 | 0 |  | fc8e37895c914f7ca960786985f0fc80 |  | 0 | 0 | 0 | 0 |  | 3 | [6 empty] | 国家级 |  | 国网合肥供电公司
312726209a6a21cac493245f4097c26b | 影响量的极限范围 | 营业专业 |  |  | 在这个影响量值范围内，RCCB仅受到自发的可逆性的变化，但不必符合任何技术要求。 | [{"level":" 国家级 ","title":" GB 16916.1-2014 家用和类似用途的不带过电流保护的剩余电流动作断路器（RCCB）第1部分：一般规则 ","publishDate":" 2014 "}] |  | 2022-11-25 16:12 | a0b42148935c476ea6f9f4c785f65334 | 2022-11-25 16:12 | a0b42148935c476ea6f9f4c785f65334 | 张琪 | 张琪 |  | 1 | 0 |  | fc8e37895c914f7ca960786985f0fc80 |  | 0 | 0 | 0 | 0 |  | 3 | [6 empty] | 国家级 |  | 国网合肥供电公司
313f700ad7d4de84f57946b9f23168f5 | 计量质量特性 | 计量专业 |  |  | 被检的单位产品特性能用连续尺度进行度量的质量特性。 | [{"level":" 国家级 ","title":" GB/T 8054-2008 计量标准型一次抽样检验程序及表 ","publishDate":" 2008 "}] |  | 2022-11-25 16:12 | a0b42148935c476ea6f9f4c785f65334 | 2022-11-25 16:12 | a0b42148935c476ea6f9f4c785f65334 | 张琪 | 张琪 |  | 1 | 0 |  | fc8e37895c914f7ca960786985f0fc80 |  | 0 | 0 | 0 | 0 |  | 3 | [6 empty] | 国家级 |  | 国网合肥供电公司
31403134bda64dc8baf30e486e0af874 | 断相影响 | 计量专业 |  |  | 对三相供电的单相仪表，供电线路中有一相或两相断开时，而相对于三相供电时引起的电能计量误差的改变。 | [{"level":" 其他 ","title":" JB/T 10451-2004 多用户静止式交流有功电能表特殊要求 ","publishDate":" 2004 "}] |  | 2022-11-25 16:12 | a0b42148935c476ea6f9f4c785f65334 | 2022-11-25 16:12 | a0b42148935c476ea6f9f4c785f65334 | 张琪 | 张琪 |  | 1 | 0 |  | fc8e37895c914f7ca960786985f0fc80 |  | 0 | 0 | 0 | 0 |  | 3 | [6 empty] | 其他 |  | 国网合肥供电公司
31742e2ca9ef03e2c61960060887eb95 | 骚扰来电客户 | 服务专业 |  |  | 屡次致电95598无故谩骂或骚扰客服专员的客户。 | [{"level":" 国网公司级 ","title":" 国家电网有限公司95598客户服务业务管理办法(国家电网企管〔2022〕48号) ","publishDate":" 2022 "}] |  | 2022-11-25 16:12 | a0b42148935c476ea6f9f4c785f65334 | 2022-11-25 16:12 | a0b42148935c476ea6f9f4c785f65334 | 张琪 | 张琪 |  | 1 | 0 |  | fc8e37895c914f7ca960786985f0fc80 |  | 0 | 0 | 0 | 0 |  | 3 | [6 empty] | 国网公司级 | 监管渠道 | 国网合肥供电公司
31750924b0b8946ee9d2b199cf09205e | 谐波含有率 | 计量专业 |  |  | 周期性交流量中含有的第h次谐波分量的方均根值I.与基波分量的方均根值I1之比（用百分数表示）。 | [{"level":" 国家级 ","title":" JJG 1176-2021 谐波电流互感器 ","publishDate":" 2021 "}] |  | 2022-11-25 16:12 | a0b42148935c476ea6f9f4c785f65334 | 2022-11-25 16:12 | a0b42148935c476ea6f9f4c785f65334 | 张琪 | 张琪 |  | 1 | 0 |  | fc8e37895c914f7ca960786985f0fc80 |  | 0 | 0 | 0 | 0 |  | 3 | [6 empty] | 国家级 |  | 国网合肥供电公司
3176e73a58a15b246d928ccda8812dfb | 分布式电源专线接入 | 市场专业 |  |  | 分布式电源并网管理中专线接入，是指分布式电源接入点处设置分布式电源专 用的开关设备（间隔），如分布式电源直接接入变电站、开闭站、 配电室母线，或环网柜等方式。 | [{"level":" 国网公司级 ","title":" 国家电网公司关于印发分布式电源并网相关意见和规范（修订版）的通知(国家电网办〔2013〕1781号) ","publishDate":" 2013 "}] |  | 2022-11-25 16:12 | a0b42148935c476ea6f9f4c785f65334 | 2022-11-25 16:12 | a0b42148935c476ea6f9f4c785f65334 | 张琪 | 张琪 |  | 1 | 0 |  | fc8e37895c914f7ca960786985f0fc80 |  | 0 | 0 | 0 | 0 |  | 3 | [6 empty] | 国网公司级 | 新能源管理 | 国网合肥供电公司
31885b0c11fe1c6aae95c28cdd866473 | 末级保护 | 营业专业 |  |  | 用于保护单台电器设备（工器具）或局部共用供电插座回路的剩余电流动作保护器。 | [{"level":" 国网公司级 ","title":" Q/GDW 11020-2013 农村低压电网剩余电流动作保护器配置导则 ","publishDate":" 2013 "}] |  | 2022-11-25 16:12 | a0b42148935c476ea6f9f4c785f65334 | 2022-11-25 16:12 | a0b42148935c476ea6f9f4c785f65334 | 张琪 | 张琪 |  | 1 | 0 |  | fc8e37895c914f7ca960786985f0fc80 |  | 0 | 0 | 0 | 0 |  | 3 | [6 empty] | 国网公司级 |  | 国网合肥供电公司
31a4fcc93dffc275a5d5efb45948061d | 树脂浇注绝缘 | 计量专业 |  |  | 使用热固性树脂材料注入装有电气器件的模具，使其固化后形成的绝缘结构。 | [{"level":" 国网公司级 ","title":" Q/GDW 1572-2014 计量用低压电流互感器技术规范 ","publishDate":" 2014 "}] |  | 2022-11-25 16:12 | a0b42148935c476ea6f9f4c785f65334 | 2022-11-25 16:12 | a0b42148935c476ea6f9f4c785f65334 | 张琪 | 张琪 |  | 1 | 0 |  | fc8e37895c914f7ca960786985f0fc80 |  | 0 | 0 | 0 | 0 |  | 3 | [6 empty] | 国网公司级 |  | 国网合肥供电公司
31b7fcc4348ec5d57c06bd0d4267c622 | 最佳经济运行区 | 市场专业 |  |  | 综合功率损耗率接近变压器经济负载系数时的综合功率损耗率的负载区间。 | [{"level":" 国家级 ","title":" GB/T 13462-2008 电力变压器经济运行 ","publishDate":" 2008 "}] |  | 2022-11-25 16:12 | a0b42148935c476ea6f9f4c785f65334 | 2022-11-25 16:12 | a0b42148935c476ea6f9f4c785f65334 | 张琪 | 张琪 |  | 1 | 0 |  | fc8e37895c914f7ca960786985f0fc80 |  | 0 | 0 | 0 | 0 |  | 3 | [6 empty] | 国家级 |  | 国网合肥供电公司
31b9d180fef63c4f31ac94b32e098591 | 负荷开关 | 计量专业 |  |  | <p>用于切断和恢复用户负载的电气开断设备。</p> | [{"level":" 国网公司级 ","title":"Q/GDW 354-2009 智能电能表功能规范","publishDate":" 2009 ","docId":"ffdcbb28a1bbdf9b0ba7a74ec99e343a","docSrc":"/oss-ksoom-omo/2022/202211/20221111/bf445f36-efc6-4fec-b496-e1e51f82b1e4.pdf"}] |  | 2022-11-25 16:12 | a0b42148935c476ea6f9f4c785f65334 | 2023-03-16 16:06 | 8a2f12911618d6f9d53c44cb2d43d861 | 张琪 | zhangqi |  | 1 | 0 |  | fc8e37895c914f7ca960786985f0fc80 |  | 0 | 0 | 0 | 0 |  | 3 | [6 empty] | 国网公司级 |  | 国网合肥供电公司
31c2f455b8420281a6a95f44ce34c4ca | 影响量的范围 | 营业专业 |  |  | 当其他影响量都是基准值时，可使RCCB在规定的条件下动作的一个影响量值的范围。 | [{"level":" 国家级 ","title":" GB 16916.1-2014 家用和类似用途的不带过电流保护的剩余电流动作断路器（RCCB）第1部分：一般规则 ","publishDate":" 2014 "}] |  | 2022-11-25 16:12 | a0b42148935c476ea6f9f4c785f65334 | 2022-11-25 16:12 | a0b42148935c476ea6f9f4c785f65334 | 张琪 | 张琪 |  | 1 | 0 |  | fc8e37895c914f7ca960786985f0fc80 |  | 0 | 0 | 0 | 0 |  | 3 | [6 empty] | 国家级 |  | 国网合肥供电公司
31e66f04fa1345c44ac7bd1bc22a2228 | 二次绕组 | 计量专业 |  |  | 对测量仅器、仅表、保护或控制装置的电流回路供给电流（电流互感器）或对其电压回路供给电压（电压互感器）的绕组。 | [{"level":" 国家级 ","title":" GB/T 2900.94-2015 电工术语互感器 ","publishDate":" 2015 "}] |  | 2022-11-25 16:12 | a0b42148935c476ea6f9f4c785f65334 | 2022-11-25 16:12 | a0b42148935c476ea6f9f4c785f65334 | 张琪 | 张琪 |  | 1 | 0 |  | fc8e37895c914f7ca960786985f0fc80 |  | 0 | 0 | 0 | 0 |  | 3 | [6 empty] | 国家级 |  | 国网合肥供电公司
31f596166ce19f1d7a4f4c85a9b1b7d2 | 压降引起的电能计量误差 | 计量专业 |  |  | 由于压降的存在，使过电能计量装置计量的电能不等于实际电能，产生了电能计量误差，其值一般用相对误差表示。 | [{"level":" 其他 ","title":" DL/T 1152-2012 电压互感器二次回路电压降测试仪通用技术条件 ","publishDate":" 2012 "}] |  | 2022-11-25 16:12 | a0b42148935c476ea6f9f4c785f65334 | 2022-11-25 16:12 | a0b42148935c476ea6f9f4c785f65334 | 张琪 | 张琪 |  | 1 | 0 |  | fc8e37895c914f7ca960786985f0fc80 |  | 0 | 0 | 0 | 0 |  | 3 | [6 empty] | 其他 |  | 国网合肥供电公司
32028577313a9ca7e64b5e8dfdcd73a5 | 合格 | 计量专业 |  |  | 满足规定的要求。 | [{"level":" 国家级 ","title":" GB/T 8054-2008 计量标准型一次抽样检验程序及表 ","publishDate":" 2008 "}] |  | 2022-11-25 16:12 | a0b42148935c476ea6f9f4c785f65334 | 2022-11-25 16:12 | a0b42148935c476ea6f9f4c785f65334 | 张琪 | 张琪 |  | 1 | 0 |  | fc8e37895c914f7ca960786985f0fc80 |  | 0 | 0 | 0 | 0 |  | 3 | [6 empty] | 国家级 |  | 国网合肥供电公司
320a01c478efaedcd641c6418f5981a9 | 举报(行风问题线索移交)业务 | 服务专业 |  |  | 举报(行风问题线索移交)是指客户对供电企业内部存在的徇私舞弊、吃拿卡要等行为或外部人员存在的窃电、破坏和偷窃电力设施等违法行为进行检举的诉求业务，主要包括行风问题线索移交、窃电、违约用电、破坏和偷盗电力设施等。 | [{"level":" 国网公司级 ","title":" 国家电网有限公司95598客户服务业务管理办法(国家电网企管〔2022〕48号) ","publishDate":" 2022 "}] |  | 2022-11-25 16:12 | a0b42148935c476ea6f9f4c785f65334 | 2022-11-25 16:12 | a0b42148935c476ea6f9f4c785f65334 | 张琪 | 张琪 |  | 1 | 0 |  | fc8e37895c914f7ca960786985f0fc80 |  | 0 | 0 | 0 | 0 |  | 3 | [6 empty] | 国网公司级 | 监管渠道 | 国网合肥供电公司
32104688268c08f9b89a2d5432d3157a | 密文 | 计量专业 |  |  | 加密后的数据。 | [{"level":" 国网公司级 ","title":" Q/GDW 365-2009 智能电能表信息交换安全认证技术规范 ","publishDate":" 2009 "}] |  | 2022-11-25 16:12 | a0b42148935c476ea6f9f4c785f65334 | 2022-11-25 16:12 | a0b42148935c476ea6f9f4c785f65334 | 张琪 | 张琪 |  | 1 | 0 |  | fc8e37895c914f7ca960786985f0fc80 |  | 0 | 0 | 0 | 0 |  | 3 | [6 empty] | 国网公司级 |  | 国网合肥供电公司
323d9d6382a0e9b43d35f7ba623cb973 | 均衡充电 | 营业专业 |  |  | 为保证蓄电池组中各单只电池荷电状态相同而延续的充电，即为补偿蓄电池在使用过程中产生的电压不均衡现象，使其恢复到规定的范围内，以及大容量放电后用的补充充电。 | [{"level":" 其他 ","title":" DL/T 5044-2014 电力工程直流电源系统设计技术规程 ","publishDate":" 2014 "}] |  | 2022-11-25 16:12 | a0b42148935c476ea6f9f4c785f65334 | 2022-11-25 16:12 | a0b42148935c476ea6f9f4c785f65334 | 张琪 | 张琪 |  | 1 | 0 |  | fc8e37895c914f7ca960786985f0fc80 |  | 0 | 0 | 0 | 0 |  | 3 | [6 empty] | 其他 |  | 国网合肥供电公司
326fe23f9c3c949d3fe490dc9089e59f | 除电能外其他电参量测量误差 | 计量专业 |  |  | <p>除电能外其他电参量测量的百分误差按下式计算：<img class="kfformula" src="data:image/png;base64,iVBORw0KGgoAAAANSUhEUgAAAjYAAAA5CAYAAAAlf2HJAAAd8klEQVR4Xu2dBbAtzVWFd3B3dy00ECA4wYK7BXd3d3d3h0KCBnen8EAguBXuENydYPVBr9Rm0zpnzpx7z91T9er/3zszPT2rbfXa0vewvBKBRCARSAQSgUQgEbgSBO5xJd+Rn5EIJAKJQCKQCCQCiYAlsclOkAgkAolAIpAIJAJXg0ASm6tpyvyQRCARSAQSgUQgEUhik30gEUgEEoFEIBFIBK4GgSQ2V9OU+SGJQCKQCCQCiUAikMQm+0AikAgkAolAIpAIXA0CSWyupinzQxKBRCARSAQSgUQgiU32gUQgEUgEEoFEIBG4GgSS2FxNU+aHJAKJQCKQCCQCiUASm+wDiUAicCkEHtXMPsXMfsTMvqJU4pnM7NPN7J3N7NcWK/bCZvZGZvZuZvbPjWcf38w+ysw+wMz+crJ8nvlMM/vQDXVqvULf/mVm9qPupta/T1Z1+bZaG/QKuSn1Vh1n2nwZlM4DrfcdXY89v+nqykpic3VNmh+UCNwaBFok5oPKF3xE40v4/cM3fOUbFgL1Bmb2Xmb2pmb2tmb2NpWyXsTMnsbMns7MPvsMxKb17eciNiy8D9yAGY+AhcjX0fUeVRnSCSmmfq3+Mipj5fdW30xis4Lime9NYnNmgLP4RCARaCIAwYA4fGJRbqRexMWTRYMFhft7KsvK4kJ5j2lmjxUUIy2ULJI9YjNLFH7ezF6novTo279/gXB4grFXt1pVbI6qt/DVN28lsx9cCE98HjL73A1SK2xj20m5+7gOIY7t8nlFQeRdn9XoC3u1ZZZTEEhik10hEUgELoFAVCZYeH7bmaT831lM7zMwMfENK8SG+/2i/rvFjPWRZvYFZTEcEZsZs1fNhNVTZc6l2KiNZwlZVGo8XtF8NvpttX/VVKHYP2bKFAmDpOr5bwgkeqYcj12rzWf63ixBX6lT3ltBIIlNdovbjMAjmdm/TXzAI5rZf5nZv0/cm7ccg0BcCPwiFGsQ5X8Wvq82s+dcqKp2zu/pCNSpxGbGtFNTbHp+REcQmxEha9XhiHq3FKQRMakRnxqx+aniK/WOCz5W6mY9E+kMsVlVxxa6d97qETiK2PAeJN+/3QF+pOuPKfLtZ+xQ3moRT1CcD3/czL7SzP61UsDDm9n7mNmTm9mnmtlvrL7koPsfwczua2Y/Y2Z/Xt5J3V/DzO5nZu9iZn98UF1WX/NqxU+ChepBnYcf3cw+3swe18y49yGrL8r7d0dAEzwFy9G3tZv1piHvZFur1MziIlL0CWam3TvOy0cqNiyQr+nMEizAX95BuWXO2tIwpyg2R9R7RtWI/QccohN6jRyjCHKxhqz646jffH15Vv3yZTuNIDOYv2VWfdzStvlMQeAoYvO6xdmPhfK7yu75Fc3s2TstAWH4KjP7k3BP7GBHNyZE4BsLYfkwM/uPSgUgP8i1j1L8Am7qYnpvM/u6QhLfzsz+vnzLWxQ5Xs6WMxhDkuhPD525eYd7nsXMvriU85Zm9kuVMqnTe5jZxxYH0Pc2s3/c4d1ZxGkIaCGXikIEU4vAzCx0qs0MseFeKQ9sPnAe3kpstig2mr+oh3xvemrV3hFZMxjVFJuj6j1yHK+RBCLciHSrmch0P+X+afGr4T7MjD0yqee80ofDusjKqF1abXpK1N9po+4OPX0UsXnGElXAQvpOhbDQGXuRDdql/H5h4zQLu7unKjK0mLNvLg3IWpTDTLP6ibZ2P2rGh5gZCymKwYMbhc6QHz0KNigk57h+yMxQlmoXCgbfi3MeBAYnRl0oTQx+LmTrPxpUDidMJpbHKURC6g+PPY+ZffTixxGF8s0Tz7yYmX1JWZjetSItv4yZPaB8C/3tKFLzGGb2yIUozpjKJj71/91CX380M/unTmjzlnLP/YwWhB8oi4wPzY67WY1n+p922FvMUPqmOL5PMUVtxUlOy5jRFNJ+GxSbI+o9MsPR9oTcRzPS6DnaSqYq1BquqNj0ytB7sTioL25VbGbqurVv5XMFgaOIDa8TuXnBQm6evpAD1AFJhGoYFvp3KDuaLcQG3ws68r8stPS7l11jLwfG05aF8lfK4KotlCI/vP+VOsQCReofisPjzM5v4VMedmtLcfFKBvVE0Yj+J5psISWQuZ5/isw9b19RRiR9szuqqSr+ux6vEClCcZXXRL9DiMHTXw9X+hXmsr+rAMTvTGRMRjGvyd+Y2ftV+t4WnP0zUpJ+2syiQsR4e2Uze65iEoP08J0tbJ+4KIPI7JFE8xsLNRdEnt3obbjoD+yWZfrx402khbGP2Yl7ZyNJ6K/0DxYf8JrJgbOF2Lz2xlBzLaZ/WNqSyBpPbFrmkZEysNrmWxQbcGKDQx88Z71H38rvT2lm9zczTImaI2bMlSI2WAxWHbrBjOsly38hRaO6thSb9LNZ7bEb7j+S2FA9Jn2Sb9Ex2G17O7OvvvJMINVuITaYuOjAK2aRFzWzP2hEXsyEGiosUeTn+QftIUkTEobiMboghl9kZt9RJpf/HD3Q2c1jGvz8otK0FkXICgsE9yLXo3zggNu6ntDMPqlMgJAh/kD8RGxmzFre/2GG2Pi6MGHcy8z+qvg0jfA5B7ER2cCfrKZ0vXQh8/j6QLSYKF+q4OxVLr4LPFHBIMAQpFrCOcYT7QIJuG1mttYCy9gHOxZ95gqUw9gXYh9kfFIezz5zSNJXU31i2C6mKC7lrOF9o3Dv2sIVHVhnnXBXFRvU1tc3M5TB3gXJo39438ZTfGyiGWW13qMpa0QW/PMe6xnzToyyoyzaWSqhN2fxWy29gDeTnarY+KSUI1zy90UEjiY2VE+RLN4R7c+Kgyf+NEzmEB527TeJ2OCDwiTLwukvSBSLtoiN/FPYFbA7i9dTFLWn5ljWaz4Wxe8pRIOIkK2XzDc8z6DuOWRKfXgSM+P75R/VerdMWJhI5PeyF7EZfa/woV/Rh3okbFTWlt8ZSyzGLIgszNGUBlGkT+Bw/r3lBfwbE+pvmRmRW5B4VBwWZ4jNSxQ1BoWwdvFOcIZQvnUx8W6p+yWeaREbb04ejREtLvRPnyuGfv3GZgbRxOTD2PxVR/TjQtjaRYu81BL0jRZ1j2nMP1MjCDdZsdG3nLveLWIzQyJaffi7yzyHmqx0AvQ9NhW0K+SGed2HgRNMUXNGjsSml436Nik2KPgvb2bMofid1TZRjBHWOeYsxtILmdkvmxkuITXF+Z5mhroJlhBw/k6wD+LB2a8jiA3vwN8gmoU8sfmL0sGQp5GmMUWdQmz2NkXFaADfMJrgmLwYOF9afmRirUUUaaEfTdqx8cEFTDBlYObYcomoPOukCsM7PBHi/XTknhpCB0YNUQc+gtjQxyAIqBYM0FH0zBbsRs9IbcI3DLNZNI3xOxMhvzEx6IKYsHvzphPGC+Ts58q46JG0J53oc6O6X+L3GWKjRamWlE8qKua4x64cd9BzQo2+PN5vp5YEr7bgXlKx2dJeM6pzq1zNVedWbLb4n8zOL1GxgUgyX7MJoS3xVYPMyAG5ZgbdU7HpOTpvad/VZ1gjERBIHIhvJGsDrgI1VwzIDCbIH3PKvdwZeC8bK09uWDPYCBMsJBM55RPNjPm/tVFb/Ybm/ecmNpT/6mb2vsWbnIlKk/Q5ic3ezsOzxAbCgImHxeoLG6i3iA3yMmHJOEfXrqc2sycri13rHByeY9fPAv/XoRCcePFXoI6oCgzimbwuasNPNjN8YLBt8/+zjrj63p91IeWtDilzEoMimh9OcRqtvW/PLK5gxITAAGeyYPcXr5a/CJMqhN6TMZyeX69MDDXfoVi2VMLWu3ebMHYsqEZsfMSjshG/QFBj4viJpEOmLJml8F+LZlC/yEkNYKEhxwlqqHx89Ln+HdqE9cJ8azB5x+VzKx8zzRT9mXhmRBKOqPdKVJTIGv6RtAd/WmTYEzs2H7Qx/yZTZyRVNRPmHorNjNlspv32vKeWfsGX/6plDKEK+3UFtwvWOdYbxg6XglKIaPbzoOZI1jA2obU0Kbt907mJDRXFVEMmTxZUJn+iWFhQz0FsxEJ5L8rCSkQK4ef4RtSemyE2b2Jmb1Z26m9lZpjXaleL2Jwit/r3xIFNGzPgyafDoIJkRoY96lCxjJ80s/cvPjojX5a9iA3mBvx9UDPiJXPgN3WcteMzDLq98gvNhPezQKPYsOB6dQYC8zuu3pjzWASJ/tBkMWqfZzOzrzWzH57Izjsq66jfPbHhnRBtNiSRcEoRbSmcIh0ohCiKNV8ulcHYQDEjGhN8uSAy3hG1tuDPLkbRx6aFpcrDFELKiNlEg6sqb3x/jBoFK/qM1FUcczEjK/lhzJ9zRL1H4f1+nqxFsaqtY91j27Qi8LySEusiYgOus2eVxXrE9x413nrv6REb5ls23Gxk+X6f3gTfUDbLv+7M/89XNvdYLH4hvBRTF2OtdsTIrjgcQWyoMAMCZkdHYXACFCxPzsOnmKK2hBPPgqiw4xliw4RMAyPrcSHfYUqI14jYcD+df/bkYZWvzknEiX8eqZXOxwUZ+dxJpaaGEb4fn2ZmKApc7HqQJCGFuqJipPaZCeFW8kX8UGbCvXmnvvtVBiH4s22+5T6+8VuLjwvEsUaoUdzIu8PiK1Mi4w+5lrxIv1ew5Hl2M6hitRxJtfppgiHSEKdSyrrpl4gNGwl8x3rO5a2+zTeOVIaIA3MRChd9jOiaqM6oTMYN/gGKPGPekoq0VRFumXSOaKst+b+ErcjmLME75Xtq/k5ere2ZJ/17RYDk3uAzTtfqNxtZxbOryf3iHL2H4zCbcJQPSCj9tHUxx6C4YApiQ1ubm3rEBoUF9fxbXNoVvQshgYhaNnaMI/KgMTYgNbV5SPMkIoD8DE/pK92PPkvBlUKJ6oGt4YPCRP6BOxEbQO0l+jvl+9hJs0jMEhvMCTh9MmEyUFBwoj2xNRFrYFHfPYkNDpSQERYQFkw6+JaLyApCtjElIkkiQ2IvffMSZqvQa/xHttR/S514hh0CSg0Drxeqv7X8mecYyCiRDFj5WMXnmASYECG/MlPiH8MJ05AY2oa+QT4eVIWYmLJXDyYvQvL5g32bXXheicBtRWCk2mz5rpaa5qPERnnMtrzXP7OnWiMXAeYKSFvN73LmHurXIza9SFWeBVdFJLIZj3/33z8q61R8H/b8UYqNXkjkB2YoFsdzmKKQzcgRQsbfLRcOzviCRPsfdZ2NiuK9crhFsYnh1EcTG+pDbh12/6c4EI52SrVd9UpoaWwvTTL8u8wUW9q098xeqeqF64hUPEMxBWIGgbhgsvzBQn6xTX9OCelHwVi9JMHPhNWvlp33JwJHI+BTfszkJDq6fqvva/nYrZbj7+8Rl1lSMyI2I0WUuQ9FCDcB8oUxV0ergeosYoPKhCPx2a6jiY3/kBqxQfFgV7s1j41UD4CNcrwUBeqAb0X0DUFpwS+mpjbMEALvG6DQX/xaMMH4HCOXIDbCXRlx9XdMP6gHP1F2+zWHLhZczFe/OVBEasSmlVUZgvtyJQwQX5faezFpoTJxYbKMTtVgTDg0ZrEV3xrfB1vHdqwMOH034aOvVbErx7Loo0RuQTbJvst3KmybgS/HOkx8+M6g9BCt0HMY5x0Kd8fcuNekgYmL064xQa5e2ORR9K5hUVr99rw/ETgKgRqBWSE1exAbuZQo59yI2NRODdgVryOJDRM5EzUTHQuKJzbkhsHmjYS+B7ERQfJgjTy/fTRF9G9ZMUXpnUpwx64c0w0O1ChVOE7hMR531iJlLGgkxItRTaOGR6UCO2yis6ag5yhnReEw17IbR1t1a4Ht+UHEukOWeCd5fraaj/xZUTWT3wivvX7Xd8fonZXy+RbMtGAB6VZ+G5IxYrrCJ4TkjL3swlvTCKzU85R78T3bQpBOeWc+mwhcEwKt43E8kWETjRN4z0QVMemtjTOKzZ0mNuSaYHFngsOvAN8MAULDfE1xcsUEcRMVm16WZHxPauHDygxLR/IH3nF/i9ishpHGTjoyGfn7tcvv+YagZEE6SSLXIyErxGaWLLUmJWX4RSW5dGK6U4kNz+NMj2qmEHcS/bERQNaFDOPPhMrD2Gg5FN8GYkPOjLwSgURgGwL+PL9YAmsoawzOvORP4zyt2XxnSWy2tcf/PCX7GqyTBRKHJ5EFzAz4FWBWwFv6VGKDJMZi7C8kffxkuPBliN7hL25m7LpbpqgtxIbOxvk1ZGjUeVjyhcAuicOrLi32YAHJG5keYlPIvMP5UzOKjU9qB+6t3YDaDRWMk7Jb529FYkN9WuHZ3EtWSpS63tEXtUM8ITVksLzfCX1xTz+UVVNUrDb9gANViY4iZ41CxzEBKbcNJIcdGLbpWtJHyiQqjEgycnpAiPI6DwIzaf9byQd5lsSLmBtnox5n3rf6pT3n3Jk8MqM6MWfUDqus1TNGQdXyOsXnWvi2/n0Vn9t4/7mIzcjh9847D0sdwMzCzhN/DxY/Mj4y0PFPYCEk9p3OjmmF8DHu0UQ9Ot1b5OAmmKJag8NnKvZJ2c4VFdWqx2zG2tkw0UhsWKCVD2PrRBEJCDle6AuQGs6iwvekltCQc79wIq8dgUFdeqeer9bVRyStJv2r5azBPMgZSTide/8UdmNE2MXcEKqvIrP2JG2rWNyV+0eLf2+B1aYN1Zq5sBY6Tj/CT0FnV8XU/bNO+S3n+FaE0Iiw+E1Y7ziBGrGhbI41IGTeb9qiU+0MKWrhf1eJTTRFkfYBxYbN0oxqMxPujVrUOhGd3Ec+3BsBoZarRv1WAsbZ5oujfGykDtCx45EAMteQpIqFHhnex+XHpHvI8iyYNQekU5Pc9bJWblFsag0HOSO8Ny6CRxIbOauSJRkVRiaPWn3xi0BBIgFcL3/DrCkKHyKSkpGdmWd4v/yPeh0dMwYLPoPDH7JZe6bnE3WOwTQT7h3fCw61nDWt6IneTlbkCrWmp76tfns6D9cRi4uvNis9fD3hpH+CLblIfE4Tn0tlRGzIs9MzDddISosQKb9O63fNizj8Y0ZfvSifIArOIeKbVe9adl/KBh8W0trRKPouUvy3iGGs37nDuFfx2PP+lvMwxGKW3PSIjX5DgIg5uuReAoHW+Xz0IUzqrJeRVKEqk9jwahL0CQBUGgYkCfm4cJLEv4BjF1jskeQ5JLJ3JlFPQdCxBDhc4mzpLznXauBEkwq+LUTZ1I4j2OI83Oq8irC6JLFRODohx7RHLwMv6gcKx8jEUTNF0ckV2SQ89G4irZjkXqEcH9A6P4QQfpI9sdNDvcNEQ16eXkruo4kNJkxMqRC0VoK+2B9aOWu2KDYaXziO35YEfXtO7keVVYuOlLpyH7dge+WAuvkziFRXb4IhiRzjkL5NHxqdLL5VsakpGjrzivHFhoMoSa8U1sxWI2WnpbpERX32O/yGs6fK3DXFZhTuPUtuRoE1mMsRJVAZvSmcuYp1FoIZj1SgzfyxQpjT6dcIFVdxpAIDWdE33+YmfsCERGCLZcLA6Qn/CSYBdgYQHjIlRl+TGrHppdvXRCIfFP7e8+vQ/T7l/mq4d2ui1QnPDMAYGnyUYuPPjKJDPqBzEjadkTZCIYk+QfEbNTjI1cKujgX++4Jfjo7XgP0zkSNhYi4i+R+7ixrB0onhLNokdaRdRsc4HE1sZo5U8Hj1cta0fGxQMlEqH1LpXBpf31na66znsBzFIm74e3wW3nubWYvYoDTSHyEQ/oTpU4nNVsUmPidigw9g7YTxFrFhV94LdGip3yI9JJNEgaUMv8kbkaaeGfAuEZuZkG753YyUmxGxkQDxIHcorxTnhzYOweSdPtGoIj8RLW79IZiam3RIn+RYIm0gNAx0HHmRKPGn4UKiRdYCFBY9gOC0aCZrGuq+JbsrDqTK16FU/DrOoDYnjvLYxGfIByIpjcFEPUi4F4kW34I/hx+cEDTOxiJkW+ew0HmYRGCrSKxeueLdIjZ8A98vPGbndzlH6z3ROZHOSQQR5ACS549X4FkijKRiKQcQjF8dkbZjZ9m6pBpA2LhQMMhjQsJDtRshzXwfUVioQFxScGhj3gUZisTleQseZDWeyTSNaoEzODtQkka1Lt75iwtHF7TK4ftGh2Dq2VrOGl+uciDNRkWtvHu2L+V9fQRqDq8tYuPnC++ICUFnE4cp6tKKjT+rCgd0bwKqkYUR+Zj1k9F5S7PEJm5qZ1wPTj1f66aOhT2OVOAoHDabuHcoGAOXAzLu47/47e7jWT9Iq8FmFD8/+jv31PKQMSexJjIPcyI4azqbL9bs3hqyG9ZH+NhElYKFCXWGxYoPZaGPi7jUnCcqixMLPT4Zurgf8xWL4Ow1YqW9clZNUZwLRFTWC1UKpe41pWRmkM58a9wpYcohAgnScM8iM0flwzvAxndAcnBwpNzexSBB/eHSCeAoMwwadmf4oWCLxbEM5u8XepkiwY0yONuK8Ofa6eOz8vUMVnva3jXp8o2Q8tap3DFnTa2eTARgRuLBUR4bKVqQNDYQq/mPZnDKe/4vAkqNz9zF5oxIREzprcv710jpYTPHPLCF2Gxtj54pCjNB7SyoFrHZqthQ94jB6Owt4SflXGRlRLCkRm0922krzvnchRE4gtiglNzL+dHA3FhQcP5i8W/J5khd1A+pi4WCsGkuFkuUHEKlWfhmHPe2wqwBxfvZVaBAKGxbZeJfgergTVf4EvEsKgYXCxU4/Hkxg6E8kJ/EX+dK0AeGnCDN7pBDGDHvUY94oXqx6PIHtYALyZAw8NZJ5b4MVCralLbhmAAwQcWg3SBzOA+23k059BEmILUzhIoJLJ69hLoEnntc9B8ISGyLLWWDGX5ITL6oca1DPOkTmE5HGXlnMg9L3QG33ju3fE8+U0dAxBqizx/GOnMCO1j6EsRW+Yi0mfInRqvULaYoNiizp0rH2jOWcMh9YOWzvKoRTU+1841GhGJGsaEaNXxaZatMzNaosPT5mc3gtSo2OT47CBxBbOLreScqQisfymqDsctHFTjHpUMwz1F2LPOcPjaQKpynIYXnvHQmFe+AIOFYBjlCwamRuVgXFnMIEfZZFAjldjlnnfcsW4kDkYkhGj0z2B7vZZNAFmuUS3yhVnMf7VGHu1SGFtcHF4XGRwuxMRDBUdRPb4HfQmxEhmtKRAzhrpGGkWLjyYbIg4gNRAJn0C0JRH3YuSdOzEfRsbpFbHiOC5M5l4hNL+w8FZu7NDrdt16C2NxRqO/kZ6OuxESIs0B4kjT7zE24T0c94J/lzwjbu24iUZQbD1rd+11Z3v8iAGHhmAuchSEyXFJwazlnao6uMVwZUxSXnkftGUVFrajU3n9lhthQF0/ICOSoORXHxGzqIzMJ3cCM7xT5GpmivOriMU3FJkdmFYEkNtkxEoH9EdBho5jgthK7Ua1YFHDkY9ebSs0IrX1/lxJAfif8mrhkgvK/EfVDNJs3O0Y/luiIrJqqHEy4UZU4p2ITkYrvkinO+6dFlUWEA5Orz1nS+nZvqhuZuSKxScVm3759FaUlsbmKZsyPSAQSgQMR8Iu9T6pHNJFXIWpZoKPPihQOIpNqmav9Qk/+r5HTbg0GkRBCz1vh3i0HWxEJSJwyiVNPTEI9fx/v0yNTVAyLX/Gx0XelYnNgR7+tr0pic1tbLuudCCQCl0LAE5to3vFRezVi431hRIpQLEhwBnEgNX08aqWnSvgFXyaeFi6jzMPxOV8/OUTXyh6pLDxTU6b2IDap2FxqFNzg9yaxucGNk1VLBBKBG4mANxPJJwYy4tNCcBAvjrEcjaBDaT0B4MMgMjjWizRIvfHkRuYb/LVIlTDyR2kBJgWlp9jUfFa8ycmrS7MNI7UGtSmSkFkfG+98LMWG989GiLXOzJr9hrzvliGQxOaWNVhWNxFIBC6OgIgN4dOYZPCDgZzUDt/1SeXkk0Oai/tX1Bk+TAoQ5+VBKriuNWS5Fw7fauTRAaQX7xxZgcsjkMTm8m2QNUgEEoFEIBFIBBKBnRBIYrMTkFlMIpAIJAKJQCKQCFwegSQ2l2+DrEEikAgkAolAIpAI7IRAEpudgMxiEoFEIBFIBBKBRODyCCSxuXwbZA0SgUQgEUgEEoFEYCcEktjsBGQWkwgkAolAIpAIJAKXRyCJzeXbIGuQCCQCiUAikAgkAjshkMRmJyCzmEQgEUgEEoFEIBG4PAJJbC7fBlmDRCARSAQSgUQgEdgJgSQ2OwGZxSQCiUAikAgkAonA5RFIYnP5NsgaJAKJQCKQCCQCicBOCCSx2QnILCYRSAQSgUQgEUgELo/AfwMnbs/BOAXsuAAAAABJRU5ErkJggg==" data-latex="测量的百分误差（\% ）=\frac {仪表测量值-真值（实际值）} {被测量的基准值}\times 100" width="429" height="53" style="width: 429px; height: 53px;"/></p> | [{"level":" 国家级 ","title":"GB∕T 17215.301-2007 多功能电能表 特殊要求","publishDate":" 2007 ","docId":"513f75ee3e3dfa3739d7c0d7b7a9aeba","docSrc":"/oss-ksoom-omo/2022/202211/20221111/5146f2c6-5c51-47d2-9851-a5fb0580f9a9.pdf"}] |  | 2022-11-25 16:12 | a0b42148935c476ea6f9f4c785f65334 | 2023-03-16 11:43 | 8a2f12911618d6f9d53c44cb2d43d861 | 张琪 | zhangqi |  | 1 | 0 |  | fc8e37895c914f7ca960786985f0fc80 |  | 0 | 0 | 0 | 0 |  | 3 | [6 empty] | 国家级 |  | 国网合肥供电公司
32724c553735aadc7bf3fe86801c31b6 | 静态功角稳定 | 营业专业 |  |  | 电力系统受到小扰动后，不发生功角非周期性失步，自动恢复到起始运行状态的能力。 | [{"level":" 国家级 ","title":" GB 38755-2019 电力系统安全稳定导则 ","publishDate":" 2019 "}] |  | 2022-11-25 16:12 | a0b42148935c476ea6f9f4c785f65334 | 2022-11-25 16:12 | a0b42148935c476ea6f9f4c785f65334 | 张琪 | 张琪 |  | 1 | 0 |  | fc8e37895c914f7ca960786985f0fc80 |  | 0 | 0 | 0 | 0 |  | 3 | [6 empty] | 国家级 |  | 国网合肥供电公司
331d91dc8283a8513a5530edf4215d58 | 用户认证服务 | 市场专业 |  |  | 用户认证服务指完成归属不同运营商的电动汽车用户身份认证。 | [{"level":" 其他 ","title":" T/CEC 102-2016 电动汽车充换电服务信息交换 ","publishDate":" 2016 "}] |  | 2022-11-25 16:12 | a0b42148935c476ea6f9f4c785f65334 | 2022-11-25 16:12 | a0b42148935c476ea6f9f4c785f65334 | 张琪 | 张琪 |  | 1 | 0 |  | fc8e37895c914f7ca960786985f0fc80 |  | 0 | 0 | 0 | 0 |  | 3 | [6 empty] | 其他 |  | 国网合肥供电公司
332cb092385a7e9bab0a44dd5bae2171 | 静置设备 | 营业专业 |  |  | 不移动的设备。 | [{"level":" 国家级 ","title":" GB/T 21225-2007 逆变应急电源 ","publishDate":" 2007 "}] |  | 2022-11-25 16:12 | a0b42148935c476ea6f9f4c785f65334 | 2022-11-25 16:12 | a0b42148935c476ea6f9f4c785f65334 | 张琪 | 张琪 |  | 1 | 0 |  | fc8e37895c914f7ca960786985f0fc80 |  | 0 | 0 | 0 | 0 |  | 3 | [6 empty] | 国家级 |  | 国网合肥供电公司
33389ebfea8563514d938bd1e5e32a3a | 外壳的设计温度 | 计量专业 |  |  | 在使用条件下外壳可能达到的最高温度。 | [{"level":" 国家级 ","title":" GB 20840.1-2010 互感器第1部分：通用技术要求 ","publishDate":" 2010 "}] |  | 2022-11-25 16:12 | a0b42148935c476ea6f9f4c785f65334 | 2022-11-25 16:12 | a0b42148935c476ea6f9f4c785f65334 | 张琪 | 张琪 |  | 1 | 0 |  | fc8e37895c914f7ca960786985f0fc80 |  | 0 | 0 | 0 | 0 |  | 3 | [6 empty] | 国家级 |  | 国网合肥供电公司
3343eae69143806f996d1eeaeb8982ce | 业务信息交换充电业务 | 市场专业 |  |  | 应具备不同运营商充电设备向客户提供充电启动、充电过程查询和充电停止以及执行结果通知功能。 | [{"level":" 其他 ","title":" T/CEC 102-2016 电动汽车充换电服务信息交换 ","publishDate":" 2016 "}] |  | 2022-11-25 16:12 | a0b42148935c476ea6f9f4c785f65334 | 2022-11-25 16:12 | a0b42148935c476ea6f9f4c785f65334 | 张琪 | 张琪 |  | 1 | 0 |  | fc8e37895c914f7ca960786985f0fc80 |  | 0 | 0 | 0 | 0 |  | 3 | [6 empty] | 其他 |  | 国网合肥供电公司
3351af509eda2ba00ae6040237cc6e3d | 户内电能表 | 计量专业 |  |  | 仅能在对环境影响有附加保护措施的场所中（安装在室内、箱内）使用的电能表， | [{"level":" 其他 ","title":" JB/T 5467.1-2002 机电式交流有功和无功电能表第1部分：通用要求 ","publishDate":" 2002 "}] |  | 2022-11-25 16:12 | a0b42148935c476ea6f9f4c785f65334 | 2022-11-25 16:12 | a0b42148935c476ea6f9f4c785f65334 | 张琪 | 张琪 |  | 1 | 0 |  | fc8e37895c914f7ca960786985f0fc80 |  | 0 | 0 | 0 | 0 |  | 3 | [6 empty] | 其他 |  | 国网合肥供电公司
335e7c40d341d5c86bc2bf3355d080b4 | 限制剩余短路电流 | 营业专业 |  |  | 被一合适的串联的SCPD保护的RCCB在规定的使用和工作条件下能够承受的剩余预期电流的交流分量值。 | [{"level":" 国家级 ","title":" GB 16916.1-2014 家用和类似用途的不带过电流保护的剩余电流动作断路器（RCCB）第1部分：一般规则 ","publishDate":" 2014 "}] |  | 2022-11-25 16:12 | a0b42148935c476ea6f9f4c785f65334 | 2022-11-25 16:12 | a0b42148935c476ea6f9f4c785f65334 | 张琪 | 张琪 |  | 1 | 0 |  | fc8e37895c914f7ca960786985f0fc80 |  | 0 | 0 | 0 | 0 |  | 3 | [6 empty] | 国家级 |  | 国网合肥供电公司
336df2b3a3134e2fefd3d2e8725e6b64 | 故障抢修服务 | 通用专业 |  |  | 供电企业受理客户对供电企业产权范围内的供电设施故障报修后，到达现场进行故障处理、恢复供电的服务。 | [{"level":" 国家级 ","title":" Q/GDW 10403-2021 供电服务标准 ","publishDate":" 2021 "}] |  | 2022-11-25 16:12 | a0b42148935c476ea6f9f4c785f65334 | 2022-11-25 16:12 | a0b42148935c476ea6f9f4c785f65334 | 张琪 | 张琪 |  | 1 | 0 |  | fc8e37895c914f7ca960786985f0fc80 |  | 0 | 0 | 0 | 0 |  | 3 | [6 empty] | 国家级 | 其他 | 国网合肥供电公司
3399bf7740a48718903748ee567e0f49 | 电压失压计时器 | 营业专业 |  |  | 积算并显示电能表电压回路失压时间的专用仪器。 | [{"level":" 国家级 ","title":" GB/T 50063-2017 电力装置电测量仪表装置设计规范 ","publishDate":" 2017 "}] |  | 2022-11-25 16:12 | a0b42148935c476ea6f9f4c785f65334 | 2022-11-25 16:12 | a0b42148935c476ea6f9f4c785f65334 | 张琪 | 张琪 |  | 1 | 0 |  | fc8e37895c914f7ca960786985f0fc80 |  | 0 | 0 | 0 | 0 |  | 3 | [6 empty] | 国家级 |  | 国网合肥供电公司
33a23d076b039e5e29285cd9b54d2fa2 | 远传抄表系统 | 营业专业 |  |  | 由远传表（包括水、电、气、热表）、主站与/或采集器、集中器，通过本地信道与/或远程信道连接起来组成网络，能够运行抄表系统软件，实现远程自动抄表功能的系统。 | [{"level":" 国家级 ","title":" GB/T 36040-2018 居民住宅小区电力配置规范 ","publishDate":" 2018 "}] |  | 2022-11-25 16:12 | a0b42148935c476ea6f9f4c785f65334 | 2022-11-25 16:12 | a0b42148935c476ea6f9f4c785f65334 | 张琪 | 张琪 |  | 1 | 0 |  | fc8e37895c914f7ca960786985f0fc80 |  | 0 | 0 | 0 | 0 |  | 3 | [6 empty] | 国家级 |  | 国网合肥供电公司
33b57e7e5525a8b43cfe881adeca0975 | 抽样检验类型 | 计量专业 |  |  | 确定抽样方案时，按批标准差已知和未知而划分的抽样检验类别。 | [{"level":" 国家级 ","title":" GB/T 8054-2008 计量标准型一次抽样检验程序及表 ","publishDate":" 2008 "}] |  | 2022-11-25 16:12 | a0b42148935c476ea6f9f4c785f65334 | 2022-11-25 16:12 | a0b42148935c476ea6f9f4c785f65334 | 张琪 | 张琪 |  | 1 | 0 |  | fc8e37895c914f7ca960786985f0fc80 |  | 0 | 0 | 0 | 0 |  | 3 | [6 empty] | 国家级 |  | 国网合肥供电公司
33d1912d93574a74e63e47d91d34b86f | 直流分压器 | 计量专业 |  |  | 由高压臂和低压臂组成的直流电压变换装置。直流输入电压加在整个装置上，而直流输出电压则取自低压臂。 | [{"level":" 其他 ","title":" DL/T 2005 -2019 直流电压互感器使用技术条件 ","publishDate":" 2019 "}] |  | 2022-11-25 16:12 | a0b42148935c476ea6f9f4c785f65334 | 2022-11-25 16:12 | a0b42148935c476ea6f9f4c785f65334 | 张琪 | 张琪 |  | 1 | 0 |  | fc8e37895c914f7ca960786985f0fc80 |  | 0 | 0 | 0 | 0 |  | 3 | [6 empty] | 其他 |  | 国网合肥供电公司
33e2391eef6ad8e23a20c6aa25f4ce7c | （标准电能表）测量误差的稳定性 | 计量专业 |  |  | 仪表的测量误差特性随时间恒定的能力。 | [{"level":" 国家级 ","title":" GB/T 17215.701-2011 标准电能表 ","publishDate":" 2011 "}] |  | 2022-11-25 16:12 | a0b42148935c476ea6f9f4c785f65334 | 2022-11-25 16:12 | a0b42148935c476ea6f9f4c785f65334 | 张琪 | 张琪 |  | 1 | 0 |  | fc8e37895c914f7ca960786985f0fc80 |  | 0 | 0 | 0 | 0 |  | 3 | [6 empty] | 国家级 |  | 国网合肥供电公司
34017bcbbae768aaecebb1a1620df5e3 | 额定电压因数 | 计量专业 |  |  | 与额定一次电压值相乘的一个因数，以确定互感器必须满足规定时间内有关热性能要求和满足有关准确度要求的最高电压。 | [{"level":" 国家级 ","title":" GB/T 20840.7-2007 互感器第7部分：电子式电压互感器 ","publishDate":" 2007 "}] |  | 2022-11-25 16:12 | a0b42148935c476ea6f9f4c785f65334 | 2022-11-25 16:12 | a0b42148935c476ea6f9f4c785f65334 | 张琪 | 张琪 |  | 1 | 0 |  | fc8e37895c914f7ca960786985f0fc80 |  | 0 | 0 | 0 | 0 |  | 3 | [6 empty] | 国家级 |  | 国网合肥供电公司
341acb618644b8e9700368c3365a3e7e | 服务渠道 | 服务专业 |  |  | 供电企业与客户进行交互、提供服务的具体途径。 | [{"level":" 国网公司级 ","title":" Q/GDW1403-2014 国家电网公司供电服务质量标准 ","publishDate":" 2014 "}] |  | 2022-11-25 16:12 | a0b42148935c476ea6f9f4c785f65334 | 2022-11-25 16:12 | a0b42148935c476ea6f9f4c785f65334 | 张琪 | 张琪 |  | 1 | 0 |  | fc8e37895c914f7ca960786985f0fc80 |  | 0 | 0 | 0 | 0 |  | 3 | [6 empty] | 国网公司级 | 服务渠道 | 国网合肥供电公司
34562701690676ea0343fc2e26e3d291 | 附属设备 | 服务专业 |  |  | 与电缆系统一起形成完整电缆线路的附属装置与部件，包括油路系统、交叉互联系统、接地系统、监控系统等。 | [{"level":" 其他 ","title":" DL/T 1253-2013 电力电缆线路运行规程 ","publishDate":" 2013 "}] |  | 2022-11-25 16:12 | a0b42148935c476ea6f9f4c785f65334 | 2022-11-25 16:12 | a0b42148935c476ea6f9f4c785f65334 | 张琪 | 张琪 |  | 1 | 0 |  | fc8e37895c914f7ca960786985f0fc80 |  | 0 | 0 | 0 | 0 |  | 3 | [6 empty] | 其他 |  | 国网合肥供电公司
34590e428af6cdfa9921aad861cbd18f | 二次回路时间常数 | 计量专业 |  |  | 电流互感器的二次回路时间常数值（简称二次时间常数），为二次回路总电感（励磁电感和漏电感之和）与二次回路总电阻的比值。 | [{"level":" 国家级 ","title":" GB/T 2900.94-2015 电工术语互感器 ","publishDate":" 2015 "}] |  | 2022-11-25 16:12 | a0b42148935c476ea6f9f4c785f65334 | 2022-11-25 16:12 | a0b42148935c476ea6f9f4c785f65334 | 张琪 | 张琪 |  | 1 | 0 |  | fc8e37895c914f7ca960786985f0fc80 |  | 0 | 0 | 0 | 0 |  | 3 | [6 empty] | 国家级 |  | 国网合肥供电公司
3465df64b3afe2cdaab7ceec1a7dafb0 | 体育建筑 | 营业专业 |  |  | 作为体育竞技、体育教学、体育娱乐和体育锻炼等活动之用的建筑物。 | [{"level":" 其他 ","title":" JGJ 31-2003 体育建筑设计规范 ","publishDate":" 2003 "}] |  | 2022-11-25 16:12 | a0b42148935c476ea6f9f4c785f65334 | 2022-11-25 16:12 | a0b42148935c476ea6f9f4c785f65334 | 张琪 | 张琪 |  | 1 | 0 |  | fc8e37895c914f7ca960786985f0fc80 |  | 0 | 0 | 0 | 0 |  | 3 | [6 empty] | 其他 |  | 国网合肥供电公司
346a0d09de45ffc7bb48f2d0bed1a875 | 爬电距离 | 计量专业 |  |  | 两个导电零部件沿绝缘表面的最短距离。 | [{"level":" 国家级 ","title":" JJF 1245.4-2019 安装式交流电能表型式评价大纲特殊要求和安全要求 ","publishDate":" 2019 "}] |  | 2022-11-25 16:12 | a0b42148935c476ea6f9f4c785f65334 | 2022-11-25 16:12 | a0b42148935c476ea6f9f4c785f65334 | 张琪 | 张琪 |  | 1 | 0 |  | fc8e37895c914f7ca960786985f0fc80 |  | 0 | 0 | 0 | 0 |  | 3 | [6 empty] | 国家级 |  | 国网合肥供电公司
346dc06af695cf9cee09bed02a4712c5 | 电涌保护器 | 营业专业 |  |  | 至少应包含一个非线性电压限制元件，用于限制暂态过电压和分流电涌电流的装置。按照电涌保护器在电子信息系统的功能，可分为电源电涌保护器、天馈电涌保护器和信号电涌保护器。 | [{"level":" 其他 ","title":" DL/T 5408-2009 发电厂、变电站电子信息系统220/380V电源电涌保护配置、安装及验收规程 ","publishDate":" 2009 "}] |  | 2022-11-25 16:12 | a0b42148935c476ea6f9f4c785f65334 | 2022-11-25 16:12 | a0b42148935c476ea6f9f4c785f65334 | 张琪 | 张琪 |  | 1 | 0 |  | fc8e37895c914f7ca960786985f0fc80 |  | 0 | 0 | 0 | 0 |  | 3 | [6 empty] | 其他 |  | 国网合肥供电公司
3472ceff4fe9e0bff33d22a08a66bff9 | 水树 | 营业专业 |  |  | 交联聚乙烯电缆运行中绝缘层发生树枝状微细裂纹现象的略称。 | [{"level":" 国家级 ","title":" GB 50217-2007 电力工程电缆设计规范 ","publishDate":" 2007 "}] |  | 2022-11-25 16:12 | a0b42148935c476ea6f9f4c785f65334 | 2022-11-25 16:12 | a0b42148935c476ea6f9f4c785f65334 | 张琪 | 张琪 |  | 1 | 0 |  | fc8e37895c914f7ca960786985f0fc80 |  | 0 | 0 | 0 | 0 |  | 3 | [6 empty] | 国家级 |  | 国网合肥供电公司
34a8e47022956f17aa4c68fdbd1bc397 | 计量标准 | 计量专业 |  |  | 为了定义、实现、保存或复现量的单位或一个或多个量值，用作参考的实物量具、测量仪器、参考（标准）物质或测量系统。 | [{"level":" 国家级 ","title":" JJF1033-2001 计量标准考核规范 ","publishDate":" 2001 "}] |  | 2022-11-25 16:12 | a0b42148935c476ea6f9f4c785f65334 | 2022-11-25 16:12 | a0b42148935c476ea6f9f4c785f65334 | 张琪 | 张琪 |  | 1 | 0 |  | fc8e37895c914f7ca960786985f0fc80 |  | 0 | 0 | 0 | 0 |  | 3 | [6 empty] | 国家级 |  | 国网合肥供电公司
3505997101964d1065d2f75e95e7a77e | 数字化电能表 | 计量专业 |  |  | 在额定频率为50Hz的电网中安装使用的电能计量设备，其计量信号输入符合DL/T860.92规定的模拟量量化后的数字量要求。 | [{"level":" 国网公司级 ","title":" Q/GDW 11018-2013 数字化电能表特殊要求 ","publishDate":" 2013 "}] |  | 2022-11-25 16:12 | a0b42148935c476ea6f9f4c785f65334 | 2022-11-25 16:12 | a0b42148935c476ea6f9f4c785f65334 | 张琪 | 张琪 |  | 1 | 0 |  | fc8e37895c914f7ca960786985f0fc80 |  | 0 | 0 | 0 | 0 |  | 3 | [6 empty] | 国网公司级 |  | 国网合肥供电公司
350dc4864431420e286b40420f3565f1 | 设备最高持续电压 | 计量专业 |  |  | 设备长期运行可以承受的最高直流电压。 | [{"level":" 其他 ","title":" DL/T 2005 -2019 直流电压互感器使用技术条件 ","publishDate":" 2019 "}] |  | 2022-11-25 16:12 | a0b42148935c476ea6f9f4c785f65334 | 2022-11-25 16:12 | a0b42148935c476ea6f9f4c785f65334 | 张琪 | 张琪 |  | 1 | 0 |  | fc8e37895c914f7ca960786985f0fc80 |  | 0 | 0 | 0 | 0 |  | 3 | [6 empty] | 其他 |  | 国网合肥供电公司
3518ed8dee7fd51b957d5a376deff840 | 发票 | 营业专业 |  |  | 是指营销各类业务所开具的电费、业务费发票。 | [{"level":" 省公司级 ","title":" 国网安徽省电力有限公司电费管理办法（皖电营销〔2009〕98号） ","publishDate":" 2009 "}] |  | 2022-11-25 16:12 | a0b42148935c476ea6f9f4c785f65334 | 2022-11-25 16:12 | a0b42148935c476ea6f9f4c785f65334 | 张琪 | 张琪 |  | 1 | 0 |  | fc8e37895c914f7ca960786985f0fc80 |  | 0 | 0 | 0 | 0 |  | 3 | [6 empty] | 省公司级 | 电费管理 | 国网合肥供电公司
352faeb9dcd037df53ada744e07b3c4f | 重要负荷（用户） | 营业专业 |  |  | 故障或非正常切除该负荷（用户），将造成重大政治影响和经济损失，或威胁人身安全和造成人员伤亡等。可根据有关规定和各电力系统具体情况确定。 | [{"level":" 国家级 ","title":" GB 38755-2019 电力系统安全稳定导则 ","publishDate":" 2019 "}] |  | 2022-11-25 16:12 | a0b42148935c476ea6f9f4c785f65334 | 2022-11-25 16:12 | a0b42148935c476ea6f9f4c785f65334 | 张琪 | 张琪 |  | 1 | 0 |  | fc8e37895c914f7ca960786985f0fc80 |  | 0 | 0 | 0 | 0 |  | 3 | [6 empty] | 国家级 |  | 国网合肥供电公司
353a20d32d04c1310042edec4a077073 | 需求响应监管者 | 市场专业 |  |  | 制定需求响应机制和规则、监督需求响应计划及业务执行过程的机构。 | [{"level":" 国家级 ","title":" GB/T 32672-2016 电力需求响应系统通用技术规范 ","publishDate":" 2016 "}] |  | 2022-11-25 16:12 | a0b42148935c476ea6f9f4c785f65334 | 2022-11-25 16:12 | a0b42148935c476ea6f9f4c785f65334 | 张琪 | 张琪 |  | 1 | 0 |  | fc8e37895c914f7ca960786985f0fc80 |  | 0 | 0 | 0 | 0 |  | 3 | [6 empty] | 国家级 |  | 国网合肥供电公司
3549c2d018b682215b808c2e2832d766 | 电压互感器的二次负荷 | 计量专业 |  |  | PT二次所接的测量仪器、二次电缆间及二次电缆与地线间电容组成的总导纳，单位为西门子（S）。 | [{"level":" 国家级 ","title":" JJF 1619-2017 互感器二次压降及负荷测试仪校准规范 ","publishDate":" 2017 "}] |  | 2022-11-25 16:12 | a0b42148935c476ea6f9f4c785f65334 | 2022-11-25 16:12 | a0b42148935c476ea6f9f4c785f65334 | 张琪 | 张琪 |  | 1 | 0 |  | fc8e37895c914f7ca960786985f0fc80 |  | 0 | 0 | 0 | 0 |  | 3 | [6 empty] | 国家级 |  | 国网合肥供电公司
354aaad04a58b4765e96e0a7815942dd | 电能关口计量点 | 营业专业 |  |  | 指发电企业、电网经营企业之间进行电能结算的计量点。 | [{"level":" 国家级 ","title":" GB/T 50063-2017 电力装置电测量仪表装置设计规范 ","publishDate":" 2017 "}] |  | 2022-11-25 16:12 | a0b42148935c476ea6f9f4c785f65334 | 2022-11-25 16:12 | a0b42148935c476ea6f9f4c785f65334 | 张琪 | 张琪 |  | 1 | 0 |  | fc8e37895c914f7ca960786985f0fc80 |  | 0 | 0 | 0 | 0 |  | 3 | [6 empty] | 国家级 |  | 国网合肥供电公司
354c49f0ec7f116fb704c02e9343be1e | 数字化电能表检验装置 | 计量专业 |  |  | 为被检数字化电能表提供量化数字量的电能输人并测定被检数字化电能表电能输出的所有设备组合。按工作原理，通常可分为A、B、C、D四类。 | [{"level":" 国家级 ","title":" GB/T 37006-2018 数字化电能表检验装置 ","publishDate":" 2018 "}] |  | 2022-11-25 16:12 | a0b42148935c476ea6f9f4c785f65334 | 2022-11-25 16:12 | a0b42148935c476ea6f9f4c785f65334 | 张琪 | 张琪 |  | 1 | 0 |  | fc8e37895c914f7ca960786985f0fc80 |  | 0 | 0 | 0 | 0 |  | 3 | [6 empty] | 国家级 |  | 国网合肥供电公司
3565cbdea57d03ef2dc423d7c95dcdef | 丧失运行连续性类别 | 营业专业 |  |  | 根据主回路隔室打开时其他隔室和/或功能单元是否可继续带电划分的设备类别，可触及隔室如3.107.1～3.107.3的规定。 | [{"level":" 国家级 ","title":" GB/T 3906-2020 3.6kV～40.5kV交流金属封闭开关设备和控制设备 ","publishDate":" 2020 "}] |  | 2022-11-25 16:12 | a0b42148935c476ea6f9f4c785f65334 | 2022-11-25 16:12 | a0b42148935c476ea6f9f4c785f65334 | 张琪 | 张琪 |  | 1 | 0 |  | fc8e37895c914f7ca960786985f0fc80 |  | 0 | 0 | 0 | 0 |  | 3 | [6 empty] | 国家级 |  | 国网合肥供电公司
35a425578c85a3b4feb269035c5cce70 | 能源路由器 | 市场专业 |  |  | 实现电动汽车充电桩有序充电接入的智能装置。 | [{"level":" 国网公司级 ","title":" NB /T33002-2018 电动汽车交流充电桩技术条件 ","publishDate":" 2018 "}] |  | 2022-11-25 16:12 | a0b42148935c476ea6f9f4c785f65334 | 2022-11-25 16:12 | a0b42148935c476ea6f9f4c785f65334 | 张琪 | 张琪 |  | 1 | 0 |  | fc8e37895c914f7ca960786985f0fc80 |  | 0 | 0 | 0 | 0 |  | 3 | [6 empty] | 国网公司级 | 电动汽车 | 国网合肥供电公司
35da1f9bfc3f1233e43e5d10afccf3cb | 信息交换功能实体 | 市场专业 |  |  | 在电动汽车充换电服务运营服务网络平台中，提供信息交换功能的功能单元，包括硬件基础设施和软件系统。 | [{"level":" 其他 ","title":" T/CEC 102-2016 电动汽车充换电服务信息交换 ","publishDate":" 2016 "}] |  | 2022-11-25 16:12 | a0b42148935c476ea6f9f4c785f65334 | 2022-11-25 16:12 | a0b42148935c476ea6f9f4c785f65334 | 张琪 | 张琪 |  | 1 | 0 |  | fc8e37895c914f7ca960786985f0fc80 |  | 0 | 0 | 0 | 0 |  | 3 | [6 empty] | 其他 |  | 国网合肥供电公司
35dc9d573e3cd42580ecd3c2ac87f951 | 过盈配合 | 计量专业 |  |  | 接插件插头最大直径不小于电能表孔径的插入配合，插入电能表后无需螺钉紧固。 | [{"level":" 其他 ","title":" DL/T 1745-2017 低压电能计量箱技术条件 ","publishDate":" 2017 "}] |  | 2022-11-25 16:12 | a0b42148935c476ea6f9f4c785f65334 | 2022-11-25 16:12 | a0b42148935c476ea6f9f4c785f65334 | 张琪 | 张琪 |  | 1 | 0 |  | fc8e37895c914f7ca960786985f0fc80 |  | 0 | 0 | 0 | 0 |  | 3 | [6 empty] | 其他 |  | 国网合肥供电公司
360629eb623b11cc8c18ec48c6c0baab | 贫困县农业排灌用电 | 营业专业 |  |  | 是指国家级、省级贫困县的农田排灌用电。贫困县农业排灌用电和农业抗灾用电指标合并使用，价格按照贫困县农业排灌用电价格执行。 | [{"level":" 其他 ","title":" 安徽省物价局关于印发安徽省销售电价说明的通知（皖价商〔2014〕149号） ","publishDate":" 2014 "}] |  | 2022-11-25 16:12 | a0b42148935c476ea6f9f4c785f65334 | 2022-11-25 16:12 | a0b42148935c476ea6f9f4c785f65334 | 张琪 | 张琪 |  | 1 | 0 |  | fc8e37895c914f7ca960786985f0fc80 |  | 0 | 0 | 0 | 0 |  | 3 | [6 empty] | 其他 | 电价管理 | 国网合肥供电公司
36192ba6f2b8c37340c0294b61c8367c | 隔离开关 | 营业专业 |  |  | 在断开位置上能满足对隔离器的隔离要求的开关。 | [{"level":" 国家级 ","title":" GB 50054-2011 低压配电设计规范 ","publishDate":" 2011 "}] |  | 2022-11-25 16:12 | a0b42148935c476ea6f9f4c785f65334 | 2022-11-25 16:12 | a0b42148935c476ea6f9f4c785f65334 | 张琪 | 张琪 |  | 1 | 0 |  | fc8e37895c914f7ca960786985f0fc80 |  | 0 | 0 | 0 | 0 |  | 3 | [6 empty] | 国家级 |  | 国网合肥供电公司
36228d8de1c8f370c958c16b2e73772a | 工频恢复电压 | 营业专业 |  |  | 在瞬态电压现象消失后的恢复电压。 | [{"level":" 国家级 ","title":" GB 16916.1-2014 家用和类似用途的不带过电流保护的剩余电流动作断路器（RCCB）第1部分：一般规则 ","publishDate":" 2014 "}] |  | 2022-11-25 16:12 | a0b42148935c476ea6f9f4c785f65334 | 2022-11-25 16:12 | a0b42148935c476ea6f9f4c785f65334 | 张琪 | 张琪 |  | 1 | 0 |  | fc8e37895c914f7ca960786985f0fc80 |  | 0 | 0 | 0 | 0 |  | 3 | [6 empty] | 国家级 |  | 国网合肥供电公司
3631f720365b4a088119cadde295f826 | 输出电压 | 营业专业 |  |  | 输出端子之间的电压方均根值（另有规定除外）。 | [{"level":" 国家级 ","title":" GB/T 21225-2007 逆变应急电源 ","publishDate":" 2007 "}] |  | 2022-11-25 16:12 | a0b42148935c476ea6f9f4c785f65334 | 2022-11-25 16:12 | a0b42148935c476ea6f9f4c785f65334 | 张琪 | 张琪 |  | 1 | 0 |  | fc8e37895c914f7ca960786985f0fc80 |  | 0 | 0 | 0 | 0 |  | 3 | [6 empty] | 国家级 |  | 国网合肥供电公司
3653211d3f27406e540a5250580011cf | 误差计算系统 | 计量专业 |  |  | 用于被检数字化电能表和标准（表）的电能脉冲计数，并计算被检数字化电能表百分数误差的装置。 | [{"level":" 国家级 ","title":" GB/T 37006-2018 数字化电能表检验装置 ","publishDate":" 2018 "}] |  | 2022-11-25 16:12 | a0b42148935c476ea6f9f4c785f65334 | 2022-11-25 16:12 | a0b42148935c476ea6f9f4c785f65334 | 张琪 | 张琪 |  | 1 | 0 |  | fc8e37895c914f7ca960786985f0fc80 |  | 0 | 0 | 0 | 0 |  | 3 | [6 empty] | 国家级 |  | 国网合肥供电公司
366dc271527fbe8903c9a96f43959d65 | 恒压充电 | 市场专业 |  |  | 以一个受控的恒定电压给蓄电池进行充电的方式。 | [{"level":" 国家级 ","title":" GB/T 19596-2017 电动汽车术语 ","publishDate":" 2017 "}] |  | 2022-11-25 16:12 | a0b42148935c476ea6f9f4c785f65334 | 2022-11-25 16:12 | a0b42148935c476ea6f9f4c785f65334 | 张琪 | 张琪 |  | 1 | 0 |  | fc8e37895c914f7ca960786985f0fc80 |  | 0 | 0 | 0 | 0 |  | 3 | [6 empty] | 国家级 | 电动汽车 | 国网合肥供电公司
367d2f69d2b14d1fb37f94c7b01c7b65 | 标准型抽样检验 | 计量专业 |  |  | 为保护生产、使用双方的利益，把生产方风险和使用方风险固定为某特定数值的抽样检验。 | [{"level":" 国家级 ","title":" GB/T 8054-2008 计量标准型一次抽样检验程序及表 ","publishDate":" 2008 "}] |  | 2022-11-25 16:12 | a0b42148935c476ea6f9f4c785f65334 | 2022-11-25 16:12 | a0b42148935c476ea6f9f4c785f65334 | 张琪 | 张琪 |  | 1 | 0 |  | fc8e37895c914f7ca960786985f0fc80 |  | 0 | 0 | 0 | 0 |  | 3 | [6 empty] | 国家级 |  | 国网合肥供电公司
368ae0846be439ec494edfe6c70f4e02 | 非车载充电机 | 市场专业 |  |  | 固定连接至交流或直流电源，并将其电能转化为直流电能，采用传导方式为电动汽车动力蓄电池充电的专用装置。 | [{"level":" 国家级 ","title":" GBT 29317-2012 电动汽车充换电设施术语 ","publishDate":" 2012 "}] |  | 2022-11-25 16:12 | a0b42148935c476ea6f9f4c785f65334 | 2022-11-25 16:12 | a0b42148935c476ea6f9f4c785f65334 | 张琪 | 张琪 |  | 1 | 0 |  | fc8e37895c914f7ca960786985f0fc80 |  | 0 | 0 | 0 | 0 |  | 3 | [6 empty] | 国家级 | 电动汽车 | 国网合肥供电公司
368da4d18b110d83769efbd2ec5e97d8 | 远端短路 | 营业专业 |  |  | 预期（可达到的）短路电流对称交流分量的值在短路过程中基本保持不变的短路。 | [{"level":" 国家级 ","title":" GB/T 15544.1-2013/IEC 60909-0:2001 三相交流系统短路电流计算第1部分：电流计算 ","publishDate":" 2013 "}] |  | 2022-11-25 16:12 | a0b42148935c476ea6f9f4c785f65334 | 2022-11-25 16:12 | a0b42148935c476ea6f9f4c785f65334 | 张琪 | 张琪 |  | 1 | 0 |  | fc8e37895c914f7ca960786985f0fc80 |  | 0 | 0 | 0 | 0 |  | 3 | [6 empty] | 国家级 |  | 国网合肥供电公司
36d80e65b10be6de48527f927e847771 | 总闪电持续时间 | 营业专业 |  |  | 从第一个雷闪开始到最后一个雷闪结束的时间，对大多数正负电荷的雷闪，其时间范围是0.1us~1 100 us。 | [{"level":" 国家级 ","title":" GB/T 13870.4-2017/IEC/TR 60479-4:2011 电流对人和家畜的效应第4部分：雷击效应 ","publishDate":" 2017 "}] |  | 2022-11-25 16:12 | a0b42148935c476ea6f9f4c785f65334 | 2022-11-25 16:12 | a0b42148935c476ea6f9f4c785f65334 | 张琪 | 张琪 |  | 1 | 0 |  | fc8e37895c914f7ca960786985f0fc80 |  | 0 | 0 | 0 | 0 |  | 3 | [6 empty] | 国家级 |  | 国网合肥供电公司
36e00a98970ef393665e0aa577ebfeb2 | 视点 | 营业专业 |  |  | 为保证观众的观看质量，在视线设计时，根据不同竞赛项目和不同标准，保证观众看到比赛场地的全部或绝大部分时所确定的场地设计平面位置。 | [{"level":" 其他 ","title":" JGJ 31-2003 体育建筑设计规范 ","publishDate":" 2003 "}] |  | 2022-11-25 16:12 | a0b42148935c476ea6f9f4c785f65334 | 2022-11-25 16:12 | a0b42148935c476ea6f9f4c785f65334 | 张琪 | 张琪 |  | 1 | 0 |  | fc8e37895c914f7ca960786985f0fc80 |  | 0 | 0 | 0 | 0 |  | 3 | [6 empty] | 其他 |  | 国网合肥供电公司
36fa9a6ecc2d84e5fc24897559276aa6 | 户保 | 营业专业 |  |  | 安装在用户进线处的剩余电流动作保护器，亦称家保。 | [{"level":" 国网公司级 ","title":" Q/GDW 11020-2013 农村低压电网剩余电流动作保护器配置导则 ","publishDate":" 2013 "}] |  | 2022-11-25 16:12 | a0b42148935c476ea6f9f4c785f65334 | 2022-11-25 16:12 | a0b42148935c476ea6f9f4c785f65334 | 张琪 | 张琪 |  | 1 | 0 |  | fc8e37895c914f7ca960786985f0fc80 |  | 0 | 0 | 0 | 0 |  | 3 | [6 empty] | 国网公司级 |  | 国网合肥供电公司
3721af66adecc483b5f3a35c43266c0b | 工作标准 | 计量专业 |  |  | 用参考标准校准的标准，用于检验较低准确度的工作计量仪表。 | [{"level":" 国家级 ","title":" GB/T 11150-2001 电能表检验装置 ","publishDate":" 2001 "}] |  | 2022-11-25 16:12 | a0b42148935c476ea6f9f4c785f65334 | 2022-11-25 16:12 | a0b42148935c476ea6f9f4c785f65334 | 张琪 | 张琪 |  | 1 | 0 |  | fc8e37895c914f7ca960786985f0fc80 |  | 0 | 0 | 0 | 0 |  | 3 | [6 empty] | 国家级 |  | 国网合肥供电公司
3747ab2efc35673231829f68bd012cf5 | 规定的工作范围 | 计量专业 |  |  | 构成额定工作条件的单一影响量的量值范围。 | [{"level":" 其他 ","title":" JB/T 11722-2013 电能表用分流器 ","publishDate":" 2013 "}] |  | 2022-11-25 16:12 | a0b42148935c476ea6f9f4c785f65334 | 2022-11-25 16:12 | a0b42148935c476ea6f9f4c785f65334 | 张琪 | 张琪 |  | 1 | 0 |  | fc8e37895c914f7ca960786985f0fc80 |  | 0 | 0 | 0 | 0 |  | 3 | [6 empty] | 其他 |  | 国网合肥供电公司
376907240dab73a2844f3da90195e506 | 标称放电电流 | 营业专业 |  |  | 流过电涌保护器具有8/20波形的电流峰值，用于Ⅱ级试验的电涌保护器分级以及I级、Ⅱ级试验的电涌保护器的预处理试验。 | [{"level":" 其他 ","title":" DL/T 5408-2009 发电厂、变电站电子信息系统220/380V电源电涌保护配置、安装及验收规程 ","publishDate":" 2009 "}] |  | 2022-11-25 16:12 | a0b42148935c476ea6f9f4c785f65334 | 2022-11-25 16:12 | a0b42148935c476ea6f9f4c785f65334 | 张琪 | 张琪 |  | 1 | 0 |  | fc8e37895c914f7ca960786985f0fc80 |  | 0 | 0 | 0 | 0 |  | 3 | [6 empty] | 其他 |  | 国网合肥供电公司
376cd71dbc50f0201204fc7ef1d9d8a8 | 负偏差 | 计量专业 |  |  | 仅当参数测量值小于标称值时，参数测量值与标称值之间差值的绝对值。 | [{"level":" 国家级 ","title":" GB/T 20840.103-2020 互感器第103部分：互感器在电能质量测量中的应用 ","publishDate":" 2020 "}] |  | 2022-11-25 16:12 | a0b42148935c476ea6f9f4c785f65334 | 2022-11-25 16:12 | a0b42148935c476ea6f9f4c785f65334 | 张琪 | 张琪 |  | 1 | 0 |  | fc8e37895c914f7ca960786985f0fc80 |  | 0 | 0 | 0 | 0 |  | 3 | [6 empty] | 国家级 |  | 国网合肥供电公司
377023ca1d059c4f5d3e458818a9949c | 环网单元 | 营业专业 |  |  | 用于10kV电缆线路分段、联络及分接负荷的配电设施。也称环网柜或开闭器。 | [{"level":" 国家级 ","title":" GB/T 50293-2014 城市电力规划规范 ","publishDate":" 2014 "}] |  | 2022-11-25 16:12 | a0b42148935c476ea6f9f4c785f65334 | 2022-11-25 16:12 | a0b42148935c476ea6f9f4c785f65334 | 张琪 | 张琪 |  | 1 | 0 |  | fc8e37895c914f7ca960786985f0fc80 |  | 0 | 0 | 0 | 0 |  | 3 | [6 empty] | 国家级 |  | 国网合肥供电公司
37823f186db5fa5d33e59c1f6a3d92a8 | 需求响应备用容量 | 市场专业 |  |  | 1.定义 需求响应备用容量分为约时备用容量和实时备用容量。其中，申报约时备用容量的参与主体，应将其关口和用电设备相关数据接入省级平台，确保上传的监测数据及时、准确、完整，稳定保持在线，并严格履约执行响应；申报实时备用容量的参与主体，应将其关口和用电设备相关数据接入省级平台，具备接收省级平台调控指令并按指令自动完成负荷调节或控制的能力。相关技术规范由省电力公司另行制定。参与主体在加强需求响应备用容量建设及参与需求响应的过程中，应根据自身生产工艺和设备情况选择合适的可调节负荷参与备用容量和需求响应，不得影响企业安全生产，不得包含可能危及人身、设备安全以及可能造成经济损失的负荷。 2.评估标准 省电力公司对已签订协议的备用容量纳入需求响应资源库进行管理，根据迎峰度夏、迎峰度冬不同时段的情况，按月持续监测参与主体的备用容量状态，以确保其随时可调用。备用容量按照协议中约定的备用容量数值计算，应同时满足以下条件则视为有效容量，否则视为无效容量 （1）当月在线的可调能力平均值占协议约定备用容量的比例大于等于 80%； （2）在参与需求响应的过程中，实际响应负荷大于等于协议约定备用容量的 80%，实际响应时间大于等于协议约定的调用时间； （3）根据电网供需平衡实施需求响应的情况，全年有效执行次数原则上应大于等于 1。 | [{"level":" 省公司级 ","title":" 安徽省能源局关于印发安徽省电力需求响应实施方案（试行）的通知（皖能源电调〔2022〕3号 ） ","publishDate":" 2022 "}] |  | 2022-11-25 16:12 | a0b42148935c476ea6f9f4c785f65334 | 2022-11-25 16:12 | a0b42148935c476ea6f9f4c785f65334 | 张琪 | 张琪 |  | 1 | 0 |  | fc8e37895c914f7ca960786985f0fc80 |  | 0 | 0 | 0 | 0 |  | 3 | [6 empty] | 省公司级 | 需求响应 | 国网合肥供电公司
3788ab3124a2be0d5a78934831516d56 | 浮充 | 计量专业 |  |  | 浮充是电池的一种充电状态，当电池与充电装置并联连接，充电装置的电压基本恒定，仅提供少量电流来补偿电池局部作用的损耗，以使其能保持在充电满足状态。 | [{"level":" 国网公司级 ","title":" Q/GDW 11163-2014 电动汽车交流充电桩计量技术要求 ","publishDate":" 2014 "}] |  | 2022-11-25 16:12 | a0b42148935c476ea6f9f4c785f65334 | 2022-11-25 16:12 | a0b42148935c476ea6f9f4c785f65334 | 张琪 | 张琪 |  | 1 | 0 |  | fc8e37895c914f7ca960786985f0fc80 |  | 0 | 0 | 0 | 0 |  | 3 | [6 empty] | 国网公司级 |  | 国网合肥供电公司
37a40e89f926ec7b86e042ad8f8684ce | 剩余短路耐受电流 | 营业专业 |  |  | 在规定的条件下能够确保RCCB动作的剩余电流最大值，大于该值时，该装置可能遭受不可逆转的变化。 | [{"level":" 国家级 ","title":" GB 16916.1-2014 家用和类似用途的不带过电流保护的剩余电流动作断路器（RCCB）第1部分：一般规则 ","publishDate":" 2014 "}] |  | 2022-11-25 16:12 | a0b42148935c476ea6f9f4c785f65334 | 2022-11-25 16:12 | a0b42148935c476ea6f9f4c785f65334 | 张琪 | 张琪 |  | 1 | 0 |  | fc8e37895c914f7ca960786985f0fc80 |  | 0 | 0 | 0 | 0 |  | 3 | [6 empty] | 国家级 |  | 国网合肥供电公司
37b5e3a49a4f451590e617dafd1e9d06 | 终端组地址 | 计量专业 |  |  | 具有某一相同属性的终端群组编码，如属于同一行业、同一变电站、同一线路，响应同一个命 | [{"level":" 国网公司级 ","title":" Q/GDW 376.1-2009 电力用户用电信息采集系统通信协议第一部分：主站与采集终端通信协议 ","publishDate":" 2009 "}] |  | 2022-11-25 16:12 | a0b42148935c476ea6f9f4c785f65334 | 2022-11-25 16:12 | a0b42148935c476ea6f9f4c785f65334 | 张琪 | 张琪 |  | 1 | 0 |  | fc8e37895c914f7ca960786985f0fc80 |  | 0 | 0 | 0 | 0 |  | 3 | [6 empty] | 国网公司级 |  | 国网合肥供电公司
37cc47e169bd0e8951c5b28f93b8883c | 多用户静止式有功电能表 | 计量专业 |  |  | 包封在一个表壳内，通过电子器件的固定组合同时测量多个电能用户有功电能的仪表. | [{"level":" 其他 ","title":" JB/T 10451-2004 多用户静止式交流有功电能表特殊要求 ","publishDate":" 2004 "}] |  | 2022-11-25 16:12 | a0b42148935c476ea6f9f4c785f65334 | 2022-11-25 16:12 | a0b42148935c476ea6f9f4c785f65334 | 张琪 | 张琪 |  | 1 | 0 |  | fc8e37895c914f7ca960786985f0fc80 |  | 0 | 0 | 0 | 0 |  | 3 | [6 empty] | 其他 |  | 国网合肥供电公司
37e41aa95199705e06c1fbf0cd788806 | 影响量的基准条件 | 营业专业 |  |  | 所有的影响量都是基准值。 | [{"level":" 国家级 ","title":" GB 16916.1-2014 家用和类似用途的不带过电流保护的剩余电流动作断路器（RCCB）第1部分：一般规则 ","publishDate":" 2014 "}] |  | 2022-11-25 16:12 | a0b42148935c476ea6f9f4c785f65334 | 2022-11-25 16:12 | a0b42148935c476ea6f9f4c785f65334 | 张琪 | 张琪 |  | 1 | 0 |  | fc8e37895c914f7ca960786985f0fc80 |  | 0 | 0 | 0 | 0 |  | 3 | [6 empty] | 国家级 |  | 国网合肥供电公司
37f5a13822f9fa8894c8da3548a164c0 | 中级保护 | 营业专业 |  |  | 安装在总保和户保之间的低压干线或分支线的剩余电流动作保护器，亦称中保。中保因安装地点、接线方式不同，可分为“三相中保”和“单相中保”。 | [{"level":" 国网公司级 ","title":" Q/GDW 11020-2013 农村低压电网剩余电流动作保护器配置导则 ","publishDate":" 2013 "}] |  | 2022-11-25 16:12 | a0b42148935c476ea6f9f4c785f65334 | 2022-11-25 16:12 | a0b42148935c476ea6f9f4c785f65334 | 张琪 | 张琪 |  | 1 | 0 |  | fc8e37895c914f7ca960786985f0fc80 |  | 0 | 0 | 0 | 0 |  | 3 | [6 empty] | 国网公司级 |  | 国网合肥供电公司
3801c77930bc4c60a2272192a80774f3 | 认证 | 计量专业 |  |  | 验证一个称谓的系统实体身份的过程。 | [{"level":" 国网公司级 ","title":" Q/GDW 365-2009 智能电能表信息交换安全认证技术规范 ","publishDate":" 2009 "}] |  | 2022-11-25 16:12 | a0b42148935c476ea6f9f4c785f65334 | 2022-11-25 16:12 | a0b42148935c476ea6f9f4c785f65334 | 张琪 | 张琪 |  | 1 | 0 |  | fc8e37895c914f7ca960786985f0fc80 |  | 0 | 0 | 0 | 0 |  | 3 | [6 empty] | 国网公司级 |  | 国网合肥供电公司
3838c452bfacfd554d7cbc817bc56ab3 | 电源连接器 | 营业专业 |  |  | <p>能够将电源连接到电源母线的装置。</p> | [{"level":" 国家级 ","title":"GB∕T 34130.1-2017 电源母线系统 第1部分：通用要求","publishDate":" 2017 ","docId":"a230608b9c3269be4c81d731658e4303","docSrc":"/oss-ksoom-omo/2022/202211/20221111/a93fd209-87c2-4701-9553-78d39ff0f7e2.pdf"}] |  | 2022-11-25 16:12 | a0b42148935c476ea6f9f4c785f65334 | 2023-03-16 10:03 | 8a2f12911618d6f9d53c44cb2d43d861 | 张琪 | zhangqi |  | 1 | 0 |  | fc8e37895c914f7ca960786985f0fc80 |  | 0 | 0 | 0 | 0 |  | 3 | [6 empty] | 国家级 |  | 国网合肥供电公司
38452d2f69f79bf48aab08b0fb45731b | 可拆线插头或连接器 | 营业专业 |  |  | 可更换软电缆的这种结构的电器附件。 | [{"level":" 国家级 ","title":" GB/T 4776-2017 电气安全术语 ","publishDate":" 2017 "}] |  | 2022-11-25 16:12 | a0b42148935c476ea6f9f4c785f65334 | 2022-11-25 16:12 | a0b42148935c476ea6f9f4c785f65334 | 张琪 | 张琪 |  | 1 | 0 |  | fc8e37895c914f7ca960786985f0fc80 |  | 0 | 0 | 0 | 0 |  | 3 | [6 empty] | 国家级 |  | 国网合肥供电公司
384805ef730565c5a5dfd7a4a1141e36 | 动态测试信号 | 计量专业 |  |  | 用于静止式电能表动态误差测试的电压、电流和功率信号。 | [{"level":" 国网公司级 ","title":" Q/GDW 12011-2019 静止式电能表动态误差测试方法 ","publishDate":" 2019 "}] |  | 2022-11-25 16:12 | a0b42148935c476ea6f9f4c785f65334 | 2022-11-25 16:12 | a0b42148935c476ea6f9f4c785f65334 | 张琪 | 张琪 |  | 1 | 0 |  | fc8e37895c914f7ca960786985f0fc80 |  | 0 | 0 | 0 | 0 |  | 3 | [6 empty] | 国网公司级 |  | 国网合肥供电公司
385d3bc785fd0668b3415c85ce18f6a5 | 上电延时 | 计量专业 |  |  | 断电后，系统重新上电，断路器不响应控制信号保持初始状态的时间。 | [{"level":" 国网公司级 ","title":" Q/GDW 11421-2015 电能表外置断路器技术规范 ","publishDate":" 2015 "}] |  | 2022-11-25 16:12 | a0b42148935c476ea6f9f4c785f65334 | 2022-11-25 16:12 | a0b42148935c476ea6f9f4c785f65334 | 张琪 | 张琪 |  | 1 | 0 |  | fc8e37895c914f7ca960786985f0fc80 |  | 0 | 0 | 0 | 0 |  | 3 | [6 empty] | 国网公司级 |  | 国网合肥供电公司
385f2ce646f143959aeea9745905ed23 | 电力需求侧管理 | 通用专业 |  |  | 通过采取有效的激励措施，引导电力用户改变用电方式，提高终端用电效率，优化资源配置，改善和保护环境，实现最小社会成本电力服务所进行的用电管理活动。 | [{"level":" 国家级 ","title":" GB/T 28583-2012 供电服务规范 ","publishDate":" 2012 "}] |  | 2022-11-25 16:12 | a0b42148935c476ea6f9f4c785f65334 | 2022-11-25 16:12 | a0b42148935c476ea6f9f4c785f65334 | 张琪 | 张琪 |  | 1 | 0 |  | fc8e37895c914f7ca960786985f0fc80 |  | 0 | 0 | 0 | 0 |  | 3 | [6 empty] | 国家级 |  | 国网合肥供电公司
386593ce3f7335685e47ab5577d926e9 | 三相交流系统的负序短路阻抗 | 营业专业 |  |  | 从短路点看的三相交流系统的负序系统的等值阻抗。 | [{"level":" 国家级 ","title":" GB/T 15544.1-2013/IEC 60909-0:2001 三相交流系统短路电流计算第1部分：电流计算 ","publishDate":" 2013 "}] |  | 2022-11-25 16:12 | a0b42148935c476ea6f9f4c785f65334 | 2022-11-25 16:12 | a0b42148935c476ea6f9f4c785f65334 | 张琪 | 张琪 |  | 1 | 0 |  | fc8e37895c914f7ca960786985f0fc80 |  | 0 | 0 | 0 | 0 |  | 3 | [6 empty] | 国家级 |  | 国网合肥供电公司
3879cc04708e61a95b1a4f67b1d81914 | 电压互感器负荷 | 计量专业 |  |  | 电压互感器二次电路的导纳。通常以额定电压Un下视在功率的伏安数和相应的功率因数表示其负荷值。 | [{"level":" 其他 ","title":" DL/T 1196-2012 互感器负荷箱通用技术条件 ","publishDate":" 2012 "}] |  | 2022-11-25 16:12 | a0b42148935c476ea6f9f4c785f65334 | 2022-11-25 16:12 | a0b42148935c476ea6f9f4c785f65334 | 张琪 | 张琪 |  | 1 | 0 |  | fc8e37895c914f7ca960786985f0fc80 |  | 0 | 0 | 0 | 0 |  | 3 | [6 empty] | 其他 |  | 国网合肥供电公司
387e73e400354797b129e776dcad27c5 | 高挥发性液体 | 营业专业 |  |  | 高挥发性液体是指在37.8C的条件下，蒸气绝压超过276kPa的液体，这些液体包括丁烷、乙烷、乙烯、丙烷、丙烯等液体，液化天然气，天然气凝液及它们的混合物。 | [{"level":" 国家级 ","title":" GB 50058-2014 爆炸危险环境电力装置设计规范 ","publishDate":" 2014 "}] |  | 2022-11-25 16:12 | a0b42148935c476ea6f9f4c785f65334 | 2022-11-25 16:12 | a0b42148935c476ea6f9f4c785f65334 | 张琪 | 张琪 |  | 1 | 0 |  | fc8e37895c914f7ca960786985f0fc80 |  | 0 | 0 | 0 | 0 |  | 3 | [6 empty] | 国家级 |  | 国网合肥供电公司
38ac44d7ea4253943ae4ab514a0b5cdd | 电卡类型 | 计量专业 |  |  | 系统运营状态下识别不同卡片种类的标志。编号规定为：01一开户卡；02一购电卡；03一补卡。 | [{"level":" 国网公司级 ","title":" Q/GDW 365-2009 智能电能表信息交换安全认证技术规范 ","publishDate":" 2009 "}] |  | 2022-11-25 16:12 | a0b42148935c476ea6f9f4c785f65334 | 2022-11-25 16:12 | a0b42148935c476ea6f9f4c785f65334 | 张琪 | 张琪 |  | 1 | 0 |  | fc8e37895c914f7ca960786985f0fc80 |  | 0 | 0 | 0 | 0 |  | 3 | [6 empty] | 国网公司级 |  | 国网合肥供电公司
38dd430d1f1c0de86a5537d8f8399ce2 | 池岸 | 营业专业 |  |  | 游泳设施水池边，以及水池之间的区域。 | [{"level":" 其他 ","title":" JGJ 31-2003 体育建筑设计规范 ","publishDate":" 2003 "}] |  | 2022-11-25 16:12 | a0b42148935c476ea6f9f4c785f65334 | 2022-11-25 16:12 | a0b42148935c476ea6f9f4c785f65334 | 张琪 | 张琪 |  | 1 | 0 |  | fc8e37895c914f7ca960786985f0fc80 |  | 0 | 0 | 0 | 0 |  | 3 | [6 empty] | 其他 |  | 国网合肥供电公司
390077689ad182b426cbbbb4ffbc1c1f | 全自动互感器检定装置 | 计量专业 |  |  | 集成标准电流互感器、互感器校验仪、负荷箱、绝缘电阻表、耐压测试仪、开路电压测试仪等仪器设备的互感器检定装置，能够按照检定规程的要求自动完成低压电流互感器的检定操作。 | [{"level":" 国家级 ","title":" JJG 1139-2017 计量用低压电流互感器自动化检定系统 ","publishDate":" 2017 "}] |  | 2022-11-25 16:12 | a0b42148935c476ea6f9f4c785f65334 | 2022-11-25 16:12 | a0b42148935c476ea6f9f4c785f65334 | 张琪 | 张琪 |  | 1 | 0 |  | fc8e37895c914f7ca960786985f0fc80 |  | 0 | 0 | 0 | 0 |  | 3 | [6 empty] | 国家级 |  | 国网合肥供电公司
39052626f6126f695bde5f8f0693a870 | 配套互感器一次额定值 | 计量专业 |  |  | 与计量用合并单元配套使用的电流（电压）互感器的一次额定电流（电压）值。 | [{"level":" 国网公司级 ","title":" Q/GDW 11362-2014 电子式互感器计量用合并单元技术条件 ","publishDate":" 2014 "}] |  | 2022-11-25 16:12 | a0b42148935c476ea6f9f4c785f65334 | 2022-11-25 16:12 | a0b42148935c476ea6f9f4c785f65334 | 张琪 | 张琪 |  | 1 | 0 |  | fc8e37895c914f7ca960786985f0fc80 |  | 0 | 0 | 0 | 0 |  | 3 | [6 empty] | 国网公司级 |  | 国网合肥供电公司
3917da24aa595fcdd396c5ad0dc10cf3 | 第一类分布式电源 | 营业专业 |  |  | 第一类：10千伏及以下电压等级接入，且单个并网点总装机容量不超过6兆瓦的分布式电源。 | [{"level":" 国网公司级 ","title":" 国家电网公司分布式电源并网服务管理规则〔国网（营销/4）386-2014〕 ","publishDate":" 2014 "}] |  | 2022-11-25 16:12 | a0b42148935c476ea6f9f4c785f65334 | 2022-11-25 16:12 | a0b42148935c476ea6f9f4c785f65334 | 张琪 | 张琪 |  | 1 | 0 |  | fc8e37895c914f7ca960786985f0fc80 |  | 0 | 0 | 0 | 0 |  | 3 | [6 empty] | 国网公司级 | 新能源管理 | 国网合肥供电公司
391b91338b46402bcccf30ac88db911e | 半自动控制方式 | 计量专业 |  |  | 合闸过程由手动完成，分闸过程通过远程控制由断路器自动完成的方式。 | [{"level":" 国网公司级 ","title":" Q/GDW 11421-2015 电能表外置断路器技术规范 ","publishDate":" 2015 "}] |  | 2022-11-25 16:12 | a0b42148935c476ea6f9f4c785f65334 | 2022-11-25 16:12 | a0b42148935c476ea6f9f4c785f65334 | 张琪 | 张琪 |  | 1 | 0 |  | fc8e37895c914f7ca960786985f0fc80 |  | 0 | 0 | 0 | 0 |  | 3 | [6 empty] | 国网公司级 |  | 国网合肥供电公司
391dc648709f4f55815e5b280855998d | 服务准确 | 市场专业 |  |  | 服务准确是指服务应准确无误。 | [{"level":" 其他 ","title":" T/CAQ 10305-2017 公用事业服务质量评价准则 ","publishDate":" 2017 "}] |  | 2022-11-25 16:12 | a0b42148935c476ea6f9f4c785f65334 | 2022-11-25 16:12 | a0b42148935c476ea6f9f4c785f65334 | 张琪 | 张琪 |  | 1 | 0 |  | fc8e37895c914f7ca960786985f0fc80 |  | 0 | 0 | 0 | 0 |  | 3 | [6 empty] | 其他 |  | 国网合肥供电公司
396b9deedeec61bddf4a0c8664466fcf | 自备应急电源 | 营业专业 |  |  | 自备应急电源是指由客户自行配备的，在正常供电电源全部发生中断的情况下，能够至少满足对客户保安负荷不间断供电的独立电源。 | [{"level":" 国网公司级 ","title":" 国家电网公司业扩供电方案编制导则 ","publishDate":" 2021 "}] |  | 2022-11-25 16:12 | a0b42148935c476ea6f9f4c785f65334 | 2022-11-25 16:12 | a0b42148935c476ea6f9f4c785f65334 | 张琪 | 张琪 |  | 1 | 0 |  | fc8e37895c914f7ca960786985f0fc80 |  | 0 | 0 | 0 | 0 |  | 3 | [6 empty] | 国网公司级 | 业务管理 | 国网合肥供电公司
398111aa751b4a9ea4c54f8ad2f8b869 | 二次电源 | 计量专业 |  |  | 二次转换器的电源（可与一次电源合并）。 | [{"level":" 国家级 ","title":" GB/T 20840.7-2007 互感器第7部分：电子式电压互感器 ","publishDate":" 2007 "}] |  | 2022-11-25 16:12 | a0b42148935c476ea6f9f4c785f65334 | 2022-11-25 16:12 | a0b42148935c476ea6f9f4c785f65334 | 张琪 | 张琪 |  | 1 | 0 |  | fc8e37895c914f7ca960786985f0fc80 |  | 0 | 0 | 0 | 0 |  | 3 | [6 empty] | 国家级 |  | 国网合肥供电公司
3997109b7e953cf9d9433ea5e01bef91 | 通用设备 | 计量专业 |  |  | 指经过归并、优化参数，减少型式后，积极推广、倡导应用的设备类别。 | [{"level":" 国网公司级 ","title":" Q/GDW11071.6-2013 110（66）～750kV智能变电站一次设备技术要求及接口规范第6部分：电流互感器 ","publishDate":" 2013 "}] |  | 2022-11-25 16:12 | a0b42148935c476ea6f9f4c785f65334 | 2022-11-25 16:12 | a0b42148935c476ea6f9f4c785f65334 | 张琪 | 张琪 |  | 1 | 0 |  | fc8e37895c914f7ca960786985f0fc80 |  | 0 | 0 | 0 | 0 |  | 3 | [6 empty] | 国网公司级 |  | 国网合肥供电公司
39a0dabb22a26d6224da3b0487d5f84a | 合并单元时钟输入 | 计量专业 |  |  | 如果需要，可用于对多个合并单元进行同步的电或者光的输入。 | [{"level":" 国家级 ","title":" GB/T 20840.6-2017 互感器第6部分：低功率互感器的补充通用技术要求 ","publishDate":" 2017 "}] |  | 2022-11-25 16:12 | a0b42148935c476ea6f9f4c785f65334 | 2022-11-25 16:12 | a0b42148935c476ea6f9f4c785f65334 | 张琪 | 张琪 |  | 1 | 0 |  | fc8e37895c914f7ca960786985f0fc80 |  | 0 | 0 | 0 | 0 |  | 3 | [6 empty] | 国家级 |  | 国网合肥供电公司
39a359f50101d2453bdbd669b452278e | 不可拆线插头或连接器 | 营业专业 |  |  | 由制造商装配后，形成一个完整的带有插头或连接器件的电器附件。用手或通用工具无法将电器附件的软电缆或软线拆开，一旦结构分离，其功能将失效。 | [{"level":" 国家级 ","title":" GB/T 4776-2017 电气安全术语 ","publishDate":" 2017 "}] |  | 2022-11-25 16:12 | a0b42148935c476ea6f9f4c785f65334 | 2022-11-25 16:12 | a0b42148935c476ea6f9f4c785f65334 | 张琪 | 张琪 |  | 1 | 0 |  | fc8e37895c914f7ca960786985f0fc80 |  | 0 | 0 | 0 | 0 |  | 3 | [6 empty] | 国家级 |  | 国网合肥供电公司
39a5241ebcf69adabf2694a107673f6a | 供电客户服务项目 | 通用专业 |  |  | 供电企业针对明确的服务对象，由服务提供者通过具体的服务渠道，在一定周期内按照 规范的服务流程和内容提供的一系列服务活动。以下简称“服务项目”。 | [{"level":" 国家级 ","title":" Q/GDW 10403-2021 供电服务标准 ","publishDate":" 2021 "}] |  | 2022-11-25 16:12 | a0b42148935c476ea6f9f4c785f65334 | 2022-11-25 16:12 | a0b42148935c476ea6f9f4c785f65334 | 张琪 | 张琪 |  | 1 | 0 |  | fc8e37895c914f7ca960786985f0fc80 |  | 0 | 0 | 0 | 0 |  | 3 | [6 empty] | 国家级 | 其他 | 国网合肥供电公司
39d33c2c0a172283814a20382655abfa | 第二次故障持续时间 | 计量专业 |  |  | C-O-C-O工作循环的第二次故障持续时间。 | [{"level":" 国家级 ","title":" GB/T 2900.94-2015 电工术语互感器 ","publishDate":" 2015 "}] |  | 2022-11-25 16:12 | a0b42148935c476ea6f9f4c785f65334 | 2022-11-25 16:12 | a0b42148935c476ea6f9f4c785f65334 | 张琪 | 张琪 |  | 1 | 0 |  | fc8e37895c914f7ca960786985f0fc80 |  | 0 | 0 | 0 | 0 |  | 3 | [6 empty] | 国家级 |  | 国网合肥供电公司
39dee556f45fe5fc12308aba70866b6e | 阻燃电缆 | 营业专业 |  |  | 具有阻燃性的电缆。 | [{"level":" 国家级 ","title":" GB 50217-2007 电力工程电缆设计规范 ","publishDate":" 2007 "}] |  | 2022-11-25 16:12 | a0b42148935c476ea6f9f4c785f65334 | 2022-11-25 16:12 | a0b42148935c476ea6f9f4c785f65334 | 张琪 | 张琪 |  | 1 | 0 |  | fc8e37895c914f7ca960786985f0fc80 |  | 0 | 0 | 0 | 0 |  | 3 | [6 empty] | 国家级 |  | 国网合肥供电公司
3a1de1c2ae1be417b887039a6ab2117b | Iserv接口 | 市场专业 |  |  | 归属不同运营商的充换电运营服务平台之间的业务信息交换接口。 | [{"level":" 其他 ","title":" T/CEC 102-2016 电动汽车充换电服务信息交换 ","publishDate":" 2016 "}] |  | 2022-11-25 16:12 | a0b42148935c476ea6f9f4c785f65334 | 2022-11-25 16:12 | a0b42148935c476ea6f9f4c785f65334 | 张琪 | 张琪 |  | 1 | 0 |  | fc8e37895c914f7ca960786985f0fc80 |  | 0 | 0 | 0 | 0 |  | 3 | [6 empty] | 其他 |  | 国网合肥供电公司
3a463eb9e610bc226ea1968af759bcd2 | 等电位连接导体 | 营业专业 |  |  | 将分开的诸导电性物体连接到防雷装置的导体。 | [{"level":" 国家级 ","title":" GB 50057-2010 建筑物防雷设计规范 ","publishDate":" 2010 "}] |  | 2022-11-25 16:12 | a0b42148935c476ea6f9f4c785f65334 | 2022-11-25 16:12 | a0b42148935c476ea6f9f4c785f65334 | 张琪 | 张琪 |  | 1 | 0 |  | fc8e37895c914f7ca960786985f0fc80 |  | 0 | 0 | 0 | 0 |  | 3 | [6 empty] | 国家级 |  | 国网合肥供电公司
3a776525091cad3bdca382e9691d164b | 量程的标称电流 | 计量专业 |  |  | 与仪表某些性能指标确认有关的电流值，通常是某电流量程值，例如5A或1A。 | [{"level":" 国家级 ","title":" GB/T 17215.701-2011 标准电能表 ","publishDate":" 2011 "}] |  | 2022-11-25 16:12 | a0b42148935c476ea6f9f4c785f65334 | 2022-11-25 16:12 | a0b42148935c476ea6f9f4c785f65334 | 张琪 | 张琪 |  | 1 | 0 |  | fc8e37895c914f7ca960786985f0fc80 |  | 0 | 0 | 0 | 0 |  | 3 | [6 empty] | 国家级 |  | 国网合肥供电公司
3a9b871f15bad38d1492992a89a9508e | 载流量（导体的） | 营业专业 |  |  | 在规定条件下，导体能够连续承载而不致使其稳定温度超过规定值的最大电流。 | [{"level":" 国家级 ","title":" GB/T 4776-2017 电气安全术语 ","publishDate":" 2017 "}] |  | 2022-11-25 16:12 | a0b42148935c476ea6f9f4c785f65334 | 2022-11-25 16:12 | a0b42148935c476ea6f9f4c785f65334 | 张琪 | 张琪 |  | 1 | 0 |  | fc8e37895c914f7ca960786985f0fc80 |  | 0 | 0 | 0 | 0 |  | 3 | [6 empty] | 国家级 |  | 国网合肥供电公司
3abadadc0ab5c28f93236aea8bafca4f | 现场服务服务功能 | 通用专业 |  |  | 处理新装、增容及变更用电，故障抢修，电费收取， 电能计量装置校验，电能计量装置换装，保供电，服务信息告知，专线客户停电协商，能效公共服务，服务申请处理，及服务诉求收集等。 | [{"level":" 国家级 ","title":" Q/GDW 10403-2021 供电服务标准 ","publishDate":" 2021 "}] |  | 2022-11-25 16:12 | a0b42148935c476ea6f9f4c785f65334 | 2022-11-25 16:12 | a0b42148935c476ea6f9f4c785f65334 | 张琪 | 张琪 |  | 1 | 0 |  | fc8e37895c914f7ca960786985f0fc80 |  | 0 | 0 | 0 | 0 |  | 3 | [6 empty] | 国家级 | 其他 | 国网合肥供电公司
3ac118e045d4474a7522ee53eb7262d7 | 基础设施运营商平台 | 市场专业 |  |  | 电动汽车充换电服务平台中承担电动汽车充电基础设施服务的信息系统。 | [{"level":" 其他 ","title":" T/CEC 102-2016 电动汽车充换电服务信息交换 ","publishDate":" 2016 "}] |  | 2022-11-25 16:12 | a0b42148935c476ea6f9f4c785f65334 | 2022-11-25 16:12 | a0b42148935c476ea6f9f4c785f65334 | 张琪 | 张琪 |  | 1 | 0 |  | fc8e37895c914f7ca960786985f0fc80 |  | 0 | 0 | 0 | 0 |  | 3 | [6 empty] | 其他 |  | 国网合肥供电公司
3aed4d01f2c7dcb51463e39a5f1cc1db | 绝对延时 | 计量专业 |  |  | 一次电流、电压信号与合并单元数字量输出之间的时间差。 | [{"level":" 国网公司级 ","title":" Q/GDW 690-2011 电子式互感器现场校验规范 ","publishDate":" 2011 "}] |  | 2022-11-25 16:12 | a0b42148935c476ea6f9f4c785f65334 | 2022-11-25 16:12 | a0b42148935c476ea6f9f4c785f65334 | 张琪 | 张琪 |  | 1 | 0 |  | fc8e37895c914f7ca960786985f0fc80 |  | 0 | 0 | 0 | 0 |  | 3 | [6 empty] | 国网公司级 |  | 国网合肥供电公司
3b117ed828fe5634997e4646fa19caa7 | 额定输出 | 计量专业 |  |  | 在额定二次电压下和接有额定负荷的条件下，电子式电压互感器所供给二次电路的视在功率值（在规定功率因数下的伏安值）。 | [{"level":" 国家级 ","title":" GB/T 20840.7-2007 互感器第7部分：电子式电压互感器 ","publishDate":" 2007 "}] |  | 2022-11-25 16:12 | a0b42148935c476ea6f9f4c785f65334 | 2022-11-25 16:12 | a0b42148935c476ea6f9f4c785f65334 | 张琪 | 张琪 |  | 1 | 0 |  | fc8e37895c914f7ca960786985f0fc80 |  | 0 | 0 | 0 | 0 |  | 3 | [6 empty] | 国家级 |  | 国网合肥供电公司
3b248876e1c4b7df511e41763b203bd0 | 电感分压电子式电压互感器 | 计量专业 |  |  | 一种电子式电压互感器，其一次电压传感器由电感元件串联组成。 | [{"level":" 其他 ","title":" DL/T 1543-2016 电子式电压互感器选用导则 ","publishDate":" 2016 "}] |  | 2022-11-25 16:12 | a0b42148935c476ea6f9f4c785f65334 | 2022-11-25 16:12 | a0b42148935c476ea6f9f4c785f65334 | 张琪 | 张琪 |  | 1 | 0 |  | fc8e37895c914f7ca960786985f0fc80 |  | 0 | 0 | 0 | 0 |  | 3 | [6 empty] | 其他 |  | 国网合肥供电公司
3b2989a5834a63f27f94a4ca88a245f0 | 三相组合互感器 | 计量专业 |  |  | 由三相电压互感器和三台（或两台）单相电流互感器组合并形成一体的供三相电力系统使用的互感器。 | [{"level":" 国家级 ","title":" JJG 1165-2019 三相组合互感器 ","publishDate":" 2019 "}] |  | 2022-11-25 16:12 | a0b42148935c476ea6f9f4c785f65334 | 2022-11-25 16:12 | a0b42148935c476ea6f9f4c785f65334 | 张琪 | 张琪 |  | 1 | 0 |  | fc8e37895c914f7ca960786985f0fc80 |  | 0 | 0 | 0 | 0 |  | 3 | [6 empty] | 国家级 |  | 国网合肥供电公司
3b4ccac8795d4b3d6e2ace14047bece3 | 仪表保安系数 | 计量专业 |  |  | 测量用电流互感器的额定仪表限值一次电流与额定一次电流之比值。 | [{"level":" 国网公司级 ","title":" Q/GDW 347-2009 电能计量装置通用设计 ","publishDate":" 2009 "}] |  | 2022-11-25 16:12 | a0b42148935c476ea6f9f4c785f65334 | 2022-11-25 16:12 | a0b42148935c476ea6f9f4c785f65334 | 张琪 | 张琪 |  | 1 | 0 |  | fc8e37895c914f7ca960786985f0fc80 |  | 0 | 0 | 0 | 0 |  | 3 | [6 empty] | 国网公司级 |  | 国网合肥供电公司
3b4e791bcc5e1c8f7703787eee169c9b | 参数预置卡 | 计量专业 |  |  | 参数预置卡是用来在生产过程中对电能表的参数进行初始化的功能卡，插卡后除了设置参数外，同时还清除原用电金额等信息，并在修改密钥后可以进行开户操作。 | [{"level":" 国网公司级 ","title":" Q/GDW 365-2009 智能电能表信息交换安全认证技术规范 ","publishDate":" 2009 "}] |  | 2022-11-25 16:12 | a0b42148935c476ea6f9f4c785f65334 | 2022-11-25 16:12 | a0b42148935c476ea6f9f4c785f65334 | 张琪 | 张琪 |  | 1 | 0 |  | fc8e37895c914f7ca960786985f0fc80 |  | 0 | 0 | 0 | 0 |  | 3 | [6 empty] | 国网公司级 |  | 国网合肥供电公司
3b5b91ede5ebfe8af22f129543b8d948 | 隐蔽工程 | 通用专业 |  |  | 被其他工作物遮掩的工程，具体是指地基、电气管线、供水供热管线等需要覆盖、掩盖的工程。 | [{"level":" 国家级 ","title":" GB/T 28583-2012 供电服务规范 ","publishDate":" 2012 "}] |  | 2022-11-25 16:12 | a0b42148935c476ea6f9f4c785f65334 | 2022-11-25 16:12 | a0b42148935c476ea6f9f4c785f65334 | 张琪 | 张琪 |  | 1 | 0 |  | fc8e37895c914f7ca960786985f0fc80 |  | 0 | 0 | 0 | 0 |  | 3 | [6 empty] | 国家级 |  | 国网合肥供电公司
3b7187d600d92c1cbba0da6e9efb4530 | 直接效益 | 市场专业 |  |  | 实施需求响应项目而节约的电费、获得的补偿、降低的电网运营成本等，其受益者为直接参与需求响应项目的电力用户和电网企业。 | [{"level":" 国家级 ","title":" GB/T 32127-2015 需求响应效果监测与综合效益评价导则 ","publishDate":" 2015 "}] |  | 2022-11-25 16:12 | a0b42148935c476ea6f9f4c785f65334 | 2022-11-25 16:12 | a0b42148935c476ea6f9f4c785f65334 | 张琪 | 张琪 |  | 1 | 0 |  | fc8e37895c914f7ca960786985f0fc80 |  | 0 | 0 | 0 | 0 |  | 3 | [6 empty] | 国家级 |  | 国网合肥供电公司
3b90a1d572e4de741f02e2b14f8b16d6 | 闪电静电感应 | 营业专业 |  |  | 由于雷云的作用，使附近导体上感应出与雷云符号相反的电荷，雷云主放电时，先导通道中的电荷迅速中和，在导体上的感应电荷得到释放，如没有就近泄入地中就会产生很高的电位。 | [{"level":" 国家级 ","title":" GB 50057-2010 建筑物防雷设计规范 ","publishDate":" 2010 "}] |  | 2022-11-25 16:12 | a0b42148935c476ea6f9f4c785f65334 | 2022-11-25 16:12 | a0b42148935c476ea6f9f4c785f65334 | 张琪 | 张琪 |  | 1 | 0 |  | fc8e37895c914f7ca960786985f0fc80 |  | 0 | 0 | 0 | 0 |  | 3 | [6 empty] | 国家级 |  | 国网合肥供电公司
3b92fc6b187accbade2f85df5cd3abd9 | 谐波电压[分量] | 计量专业 |  |  | 一个非正张周期（菌数）电压的傅里叶级数中次数大于1的整数倍的分量。 | [{"level":" 国家级 ","title":" GB/T 17215.302-2013 交流电测量设备特殊要求第2部分：静止式谐波有功电能表 ","publishDate":" 2013 "}] |  | 2022-11-25 16:12 | a0b42148935c476ea6f9f4c785f65334 | 2022-11-25 16:12 | a0b42148935c476ea6f9f4c785f65334 | 张琪 | 张琪 |  | 1 | 0 |  | fc8e37895c914f7ca960786985f0fc80 |  | 0 | 0 | 0 | 0 |  | 3 | [6 empty] | 国家级 |  | 国网合肥供电公司
3bbd4d27e6f5786693e435d8db55b7d8 | 雷电防护区 | 营业专业 |  |  | 需要规定和控制雷电电磁环境的区域。 | [{"level":" 其他 ","title":" DL/T 5408-2009 发电厂、变电站电子信息系统220/380V电源电涌保护配置、安装及验收规程 ","publishDate":" 2009 "}] |  | 2022-11-25 16:12 | a0b42148935c476ea6f9f4c785f65334 | 2022-11-25 16:12 | a0b42148935c476ea6f9f4c785f65334 | 张琪 | 张琪 |  | 1 | 0 |  | fc8e37895c914f7ca960786985f0fc80 |  | 0 | 0 | 0 | 0 |  | 3 | [6 empty] | 其他 |  | 国网合肥供电公司
3bebebb1a15cbc306d9408f9c1204db5 | 可容许风险 | 营业专业 |  |  | 接当前社会价值取向在一定范围内可以接受的风险。 | [{"level":" 国家级 ","title":" GB/T 34924-2017/IEC Guide 116:2010 低压电气设备安全风险评估和风险降低指南 ","publishDate":" 2017 "}] |  | 2022-11-25 16:12 | a0b42148935c476ea6f9f4c785f65334 | 2022-11-25 16:12 | a0b42148935c476ea6f9f4c785f65334 | 张琪 | 张琪 |  | 1 | 0 |  | fc8e37895c914f7ca960786985f0fc80 |  | 0 | 0 | 0 | 0 |  | 3 | [6 empty] | 国家级 |  | 国网合肥供电公司
3c37265f07d1e0d2bbeb2e39fc00e1c8 | 绝缘[性能] | 营业专业 |  |  | 表征一个绝缘体实现其功能的能力的各种性质。 | [{"level":" 国家级 ","title":" GB/T 4776-2017 电气安全术语 ","publishDate":" 2017 "}] |  | 2022-11-25 16:12 | a0b42148935c476ea6f9f4c785f65334 | 2022-11-25 16:12 | a0b42148935c476ea6f9f4c785f65334 | 张琪 | 张琪 |  | 1 | 0 |  | fc8e37895c914f7ca960786985f0fc80 |  | 0 | 0 | 0 | 0 |  | 3 | [6 empty] | 国家级 |  | 国网合肥供电公司
3c6b66f0f5e92a2aedbc121c0ec249bd | 电磁干扰 | 营业专业 |  |  | 电磁骚扰引起的设备、传输通道或系统性能的下降。 | [{"level":" 国家级 ","title":" GB/T 4776-2017 电气安全术语 ","publishDate":" 2017 "}] |  | 2022-11-25 16:12 | a0b42148935c476ea6f9f4c785f65334 | 2022-11-25 16:12 | a0b42148935c476ea6f9f4c785f65334 | 张琪 | 张琪 |  | 1 | 0 |  | fc8e37895c914f7ca960786985f0fc80 |  | 0 | 0 | 0 | 0 |  | 3 | [6 empty] | 国家级 |  | 国网合肥供电公司
3c76f7c4356ef4eecb0c4b30ed61b062 | 准确度检定及多功能检定装置 | 计量专业 |  |  | 根据国家计量检定规程和国网公司电能表技术规范对电能表进行准确度检定和多功能试验的装置。 | [{"level":" 国网公司级 ","title":" Q/GDW 11854-2018 电能表自动化检定系统校准规范 ","publishDate":" 2018 "}] |  | 2022-11-25 16:12 | a0b42148935c476ea6f9f4c785f65334 | 2022-11-25 16:12 | a0b42148935c476ea6f9f4c785f65334 | 张琪 | 张琪 |  | 1 | 0 |  | fc8e37895c914f7ca960786985f0fc80 |  | 0 | 0 | 0 | 0 |  | 3 | [6 empty] | 国网公司级 |  | 国网合肥供电公司
3c7e3bb9d46b4583f22dd48ea675a504 | 三相互感热检验装置 | 计量专业 |  |  | 向被检的三相互感器同时施加额定三相电压、电流（或施加不同值的电压、电流），并检检其测量误差及其他计量性能的所有设备组合。 | [{"level":" 其他 ","title":" DL/T 668-2017 测量用互感器检验装置 ","publishDate":" 2017 "}] |  | 2022-11-25 16:12 | a0b42148935c476ea6f9f4c785f65334 | 2022-11-25 16:12 | a0b42148935c476ea6f9f4c785f65334 | 张琪 | 张琪 |  | 1 | 0 |  | fc8e37895c914f7ca960786985f0fc80 |  | 0 | 0 | 0 | 0 |  | 3 | [6 empty] | 其他 |  | 国网合肥供电公司
3c9f6e7cec97dce406f2376e271c5fc0 | 危脸事件 | 营业专业 |  |  | 可能造成伤害的事件。 | [{"level":" 国家级 ","title":" GB/T 34924-2017/IEC Guide 116:2010 低压电气设备安全风险评估和风险降低指南 ","publishDate":" 2017 "}] |  | 2022-11-25 16:12 | a0b42148935c476ea6f9f4c785f65334 | 2022-11-25 16:12 | a0b42148935c476ea6f9f4c785f65334 | 张琪 | 张琪 |  | 1 | 0 |  | fc8e37895c914f7ca960786985f0fc80 |  | 0 | 0 | 0 | 0 |  | 3 | [6 empty] | 国家级 |  | 国网合肥供电公司
3ca1d92a401caf1a70848318795c84ae | 接地配置 | 营业专业 |  |  | 系统、装置或设备的接地所包含的所有电气连接和器件。 | [{"level":" 国家级 ","title":" GB/T 16895.3-2017/IEC 60364-5-54:2011 低压电气装置第5-54部分：电气设备的选择和安装接地配置和保护导体 ","publishDate":" 2017 "}] |  | 2022-11-25 16:12 | a0b42148935c476ea6f9f4c785f65334 | 2022-11-25 16:12 | a0b42148935c476ea6f9f4c785f65334 | 张琪 | 张琪 |  | 1 | 0 |  | fc8e37895c914f7ca960786985f0fc80 |  | 0 | 0 | 0 | 0 |  | 3 | [6 empty] | 国家级 |  | 国网合肥供电公司
3ca61cb64b5e08dbb3a2272ceae96420 | 干式交联 | 营业专业 |  |  | 使交联聚乙烯绝缘材料的制造能显著减少水分含量的交联工艺。 | [{"level":" 国家级 ","title":" GB 50217-2007 电力工程电缆设计规范 ","publishDate":" 2007 "}] |  | 2022-11-25 16:12 | a0b42148935c476ea6f9f4c785f65334 | 2022-11-25 16:12 | a0b42148935c476ea6f9f4c785f65334 | 张琪 | 张琪 |  | 1 | 0 |  | fc8e37895c914f7ca960786985f0fc80 |  | 0 | 0 | 0 | 0 |  | 3 | [6 empty] | 国家级 |  | 国网合肥供电公司
3cc20d75ea3d71cb50541fcb793593c8 | 供电服务质量事件 | 服务专业 |  |  | 供电服务质量事件，是指员工在供电服务过程中，未遵守有关制度标准，给客户或企业造成重大损失，损害公司品牌形象，造成不良影响的事件。 | [{"level":" 国网公司级 ","title":" Q/GDW 1581-2020 国家电网有限公司供电服务质量事件与服务过错认定办法 ","publishDate":" 2020 "}] |  | 2022-11-25 16:12 | a0b42148935c476ea6f9f4c785f65334 | 2022-11-25 16:12 | a0b42148935c476ea6f9f4c785f65334 | 张琪 | 张琪 |  | 1 | 0 |  | fc8e37895c914f7ca960786985f0fc80 |  | 0 | 0 | 0 | 0 |  | 3 | [6 empty] | 国网公司级 | 服务机制 | 国网合肥供电公司
3ceda913ab3da88dbae670b5a1c8070e | 一次转换器 | 计量专业 |  |  | 一种装置，将来自一个或多个一次电流传感器的信号转换成适合于传输系统的信号。 | [{"level":" 国家级 ","title":" GB/T 20840.8-2007 互感器第8部分：电子式电流互感器 ","publishDate":" 2007 "}] |  | 2022-11-25 16:12 | a0b42148935c476ea6f9f4c785f65334 | 2022-11-25 16:12 | a0b42148935c476ea6f9f4c785f65334 | 张琪 | 张琪 |  | 1 | 0 |  | fc8e37895c914f7ca960786985f0fc80 |  | 0 | 0 | 0 | 0 |  | 3 | [6 empty] | 国家级 |  | 国网合肥供电公司
3d61f6fd8d07fab5feec132e59aed0d4 | 需量越限 | 计量专业 |  |  | 在三相（单相）供电系统中，当总有功需量大于设定的有功需量超限事件需量触发下限，且持续时间大于设定的需量超限事件判定延时时间，此种工况称为有功需量越限。 在三相（单相）供电系统中，当总无功需量大于设定的无功需量超限事件需量触发下限，且持续时间大于设定的需量超限事件判定延时时间，此种工况称为无功需量越限。 | [{"level":" 其他 ","title":" DL/T 1490-2015 智能电能表功能规范 ","publishDate":" 2015 "}] |  | 2022-11-25 16:12 | a0b42148935c476ea6f9f4c785f65334 | 2022-11-25 16:12 | a0b42148935c476ea6f9f4c785f65334 | 张琪 | 张琪 |  | 1 | 0 |  | fc8e37895c914f7ca960786985f0fc80 |  | 0 | 0 | 0 | 0 |  | 3 | [6 empty] | 其他 |  | 国网合肥供电公司
3db5ef702d3da7ea575639526492fcee | 防护等级 | 营业专业 |  |  | 外壳以及隔板或活门（适用时）提供的、防止接近危险部件、防止固体外物进入和/或防止水的浸入以及外壳防止机械撞击，并由标准试验方法验证过的保护程度。 | [{"level":" 国家级 ","title":" GB/T 3906-2020 3.6kV～40.5kV交流金属封闭开关设备和控制设备 ","publishDate":" 2020 "}] |  | 2022-11-25 16:12 | a0b42148935c476ea6f9f4c785f65334 | 2022-11-25 16:12 | a0b42148935c476ea6f9f4c785f65334 | 张琪 | 张琪 |  | 1 | 0 |  | fc8e37895c914f7ca960786985f0fc80 |  | 0 | 0 | 0 | 0 |  | 3 | [6 empty] | 国家级 |  | 国网合肥供电公司
3df00cd4ea411204c96521d183436e4a | [电缆]附件 | 营业专业 |  |  | 终端、接头、[充油电缆]压力箱、交叉互联箱、接地箱、护层保护器等电缆线路的组成部件的统称。 | [{"level":" 国家级 ","title":" GB 50168-2006 电气装置安装工程电缆线路施工及验收规范 ","publishDate":" 2006 "}] |  | 2022-11-25 16:12 | a0b42148935c476ea6f9f4c785f65334 | 2022-11-25 16:12 | a0b42148935c476ea6f9f4c785f65334 | 张琪 | 张琪 |  | 1 | 0 |  | fc8e37895c914f7ca960786985f0fc80 |  | 0 | 0 | 0 | 0 |  | 3 | [6 empty] | 国家级 |  | 国网合肥供电公司
3df2e05ed20221a080dc6ecc86e89244 | 数据共享层 | 市场专业 |  |  | 数据共享层由第三方管理信息平台和第三方充电服务平台组成。可利用充换电设施运营服务网络提供的信息统计、行业管理、充电服务等功能。 | [{"level":" 其他 ","title":" T/CEC 102-2016 电动汽车充换电服务信息交换 ","publishDate":" 2016 "}] |  | 2022-11-25 16:12 | a0b42148935c476ea6f9f4c785f65334 | 2022-11-25 16:12 | a0b42148935c476ea6f9f4c785f65334 | 张琪 | 张琪 |  | 1 | 0 |  | fc8e37895c914f7ca960786985f0fc80 |  | 0 | 0 | 0 | 0 |  | 3 | [6 empty] | 其他 |  | 国网合肥供电公司
3df65257b460cd76a93033d2dff663eb | 污染物排放 | 市场专业 |  |  | 电能替代项目边界内能源使用过程中产生的灰尘、二氧化硫和氮氧化合物等污染物的排放。 | [{"level":" 其他 ","title":" T/CEC 134-2017 电能替代项目减排量核定方法 ","publishDate":" 2017 "}] |  | 2022-11-25 16:12 | a0b42148935c476ea6f9f4c785f65334 | 2022-11-25 16:12 | a0b42148935c476ea6f9f4c785f65334 | 张琪 | 张琪 |  | 1 | 0 |  | fc8e37895c914f7ca960786985f0fc80 |  | 0 | 0 | 0 | 0 |  | 3 | [6 empty] | 其他 |  | 国网合肥供电公司
3df86b08a5cf14b8798ed30ce0a9caca | 应急电源 | 营业专业 |  |  | 在主电源中断或电压低于规定值时，为负载提供应急供电的静止式电源装置/设备。 | [{"level":" 国家级 ","title":" GB/T 21225-2007 逆变应急电源 ","publishDate":" 2007 "}] |  | 2022-11-25 16:12 | a0b42148935c476ea6f9f4c785f65334 | 2022-11-25 16:12 | a0b42148935c476ea6f9f4c785f65334 | 张琪 | 张琪 |  | 1 | 0 |  | fc8e37895c914f7ca960786985f0fc80 |  | 0 | 0 | 0 | 0 |  | 3 | [6 empty] | 国家级 |  | 国网合肥供电公司
3e0de2d10ee654515ffdea6d3469500b | 显色性 | 营业专业 |  |  | 与参考标准光源相比较。光源显现物体颜色的特性。 | [{"level":" 国家级 ","title":" GB 50034-2013 建筑照明设计标准 ","publishDate":" 2013 "}] |  | 2022-11-25 16:55 | 6e4f5eccb9913b886fbb92e679ebdb6b | 2022-11-25 16:55 | 6e4f5eccb9913b886fbb92e679ebdb6b | zhangqi | zhangqi |  | 1 | 0 |  | 0c6214f3989e45ed8dc1c231483c415f |  | 0 | 0 | 0 | 0 |  | 3 | [6 empty] | 国家级 | 业务管理 | 国网安徽省电力有限公司
3e245a4336cc7b5b6f3046d8e397ba04 | 可燃薄雾 | 营业专业 |  |  | 在空气中挥发能形成爆炸性环境的可燃性液体微滴。 | [{"level":" 国家级 ","title":" GB 50058-2014 爆炸危险环境电力装置设计规范 ","publishDate":" 2014 "}] |  | 2022-11-25 16:12 | a0b42148935c476ea6f9f4c785f65334 | 2022-11-25 16:12 | a0b42148935c476ea6f9f4c785f65334 | 张琪 | 张琪 |  | 1 | 0 |  | fc8e37895c914f7ca960786985f0fc80 |  | 0 | 0 | 0 | 0 |  | 3 | [6 empty] | 国家级 |  | 国网合肥供电公司
3e25800d75908277ba6517c98f46f999 | 计量方式 | 营业专业 |  |  | 是指根据计量电能的对象不同，选择电能计量装置的种类、结构不同，一般分为高供高计、高供低计和低供低计三种方式。 | [{"level":" 省公司级 ","title":" 安徽省电力公司电量电费计算规则（试行）（皖电营销〔2005〕733号） ","publishDate":" 2005 "}] |  | 2022-11-25 16:12 | a0b42148935c476ea6f9f4c785f65334 | 2022-11-25 16:12 | a0b42148935c476ea6f9f4c785f65334 | 张琪 | 张琪 |  | 1 | 0 |  | fc8e37895c914f7ca960786985f0fc80 |  | 0 | 0 | 0 | 0 |  | 3 | [6 empty] | 省公司级 | 电费管理 | 国网合肥供电公司
3e2cd3d906810b13fb71eae3066e6daf | 电力系统稳定性 | 营业专业 |  |  | 电力系统受到扰动后保持稳定运行的能力。 | [{"level":" 国家级 ","title":" GB 38755-2019 电力系统安全稳定导则 ","publishDate":" 2019 "}] |  | 2022-11-25 16:12 | a0b42148935c476ea6f9f4c785f65334 | 2022-11-25 16:12 | a0b42148935c476ea6f9f4c785f65334 | 张琪 | 张琪 |  | 1 | 0 |  | fc8e37895c914f7ca960786985f0fc80 |  | 0 | 0 | 0 | 0 |  | 3 | [6 empty] | 国家级 |  | 国网合肥供电公司
3e2e1552b7f82bba13a8f2823b427fd9 | 船用耦合器 | 市场专业 |  |  | <p>能根据需要，连接一根软电缆到船上的器件，它是由船用连接器和船用输入插座两部分组合而成。</p> | [{"level":" 国家级 ","title":"GB/T 11918.5-2020 工业用插头插座和耦合器 第5部分：低压岸电连接系统（LVSC系统）用插头、插座、船用连接器和船用输入插座的尺寸兼容性和互换性要求","publishDate":" 2020 ","docId":"391c1a9fd4bfa413a5cfec962a633a8a","docSrc":"/oss-ksoom-omo/2023/202301/20230105/d0bdadae-9b98-4702-8ad4-fce0e2e57782.pdf"}] |  | 2022-11-25 16:12 | a0b42148935c476ea6f9f4c785f65334 | 2023-03-15 09:49 | 8a2f12911618d6f9d53c44cb2d43d861 | 张琪 | zhangqi |  | 1 | 0 |  | fc8e37895c914f7ca960786985f0fc80 |  | 0 | 0 | 0 | 0 |  | 3 | [6 empty] | 国家级 |  | 国网合肥供电公司
3e361a7e45de4e604ad1381031fb0f1b | 额定频率范围 | 计量专业 |  |  | 额定准确级适用的频率范围。 | [{"level":" 国家级 ","title":" GB/T 20840.6-2017 互感器第6部分：低功率互感器的补充通用技术要求 ","publishDate":" 2017 "}] |  | 2022-11-25 16:12 | a0b42148935c476ea6f9f4c785f65334 | 2022-11-25 16:12 | a0b42148935c476ea6f9f4c785f65334 | 张琪 | 张琪 |  | 1 | 0 |  | fc8e37895c914f7ca960786985f0fc80 |  | 0 | 0 | 0 | 0 |  | 3 | [6 empty] | 国家级 |  | 国网合肥供电公司
3e3667c0a1669e73207f07eaa64c6dce | 附加误差 | 计量专业 |  |  | 试验时可不发生但在运行中存在的差。它可以由存在于运行工况的于扰项如高低温、剩磁、邻近效应引起，也可以由试验方法引起 | [{"level":" 其他 ","title":" DL/T 313-2010 1000kV电力互感器现场检验规范 ","publishDate":" 2010 "}] |  | 2022-11-25 16:12 | a0b42148935c476ea6f9f4c785f65334 | 2022-11-25 16:12 | a0b42148935c476ea6f9f4c785f65334 | 张琪 | 张琪 |  | 1 | 0 |  | fc8e37895c914f7ca960786985f0fc80 |  | 0 | 0 | 0 | 0 |  | 3 | [6 empty] | 其他 |  | 国网合肥供电公司
3e5b533c2b0a3dc78e6567e122339cdf | 饱和磁通 | 计量专业 |  |  | 电流互感器二次匝链磁通的最高值，对应于铁心材料的磁饱和。 | [{"level":" 国家级 ","title":" GB/T 2900.94-2015 电工术语互感器 ","publishDate":" 2015 "}] |  | 2022-11-25 16:12 | a0b42148935c476ea6f9f4c785f65334 | 2022-11-25 16:12 | a0b42148935c476ea6f9f4c785f65334 | 张琪 | 张琪 |  | 1 | 0 |  | fc8e37895c914f7ca960786985f0fc80 |  | 0 | 0 | 0 | 0 |  | 3 | [6 empty] | 国家级 |  | 国网合肥供电公司
3e619bb1c2a3c1c98c475f684b6c8ac3 | 防护罩 | 营业专业 |  |  | 为防止意外接触可能发现危险的部件所提供的外壳的一部分或挡板。 | [{"level":" 国家级 ","title":" GB/T 4776-2017 电气安全术语 ","publishDate":" 2017 "}] |  | 2022-11-25 16:12 | a0b42148935c476ea6f9f4c785f65334 | 2022-11-25 16:12 | a0b42148935c476ea6f9f4c785f65334 | 张琪 | 张琪 |  | 1 | 0 |  | fc8e37895c914f7ca960786985f0fc80 |  | 0 | 0 | 0 | 0 |  | 3 | [6 empty] | 国家级 |  | 国网合肥供电公司
3e63b542418ca1b5b3ccc615a63ee485 | 训练房 | 营业专业 |  |  | 供体育项目训练用的厅室。 | [{"level":" 其他 ","title":" JGJ 31-2003 体育建筑设计规范 ","publishDate":" 2003 "}] |  | 2022-11-25 16:12 | a0b42148935c476ea6f9f4c785f65334 | 2022-11-25 16:12 | a0b42148935c476ea6f9f4c785f65334 | 张琪 | 张琪 |  | 1 | 0 |  | fc8e37895c914f7ca960786985f0fc80 |  | 0 | 0 | 0 | 0 |  | 3 | [6 empty] | 其他 |  | 国网合肥供电公司
3e70a5f041ce3c6b412c2b251207ecdf | 户外电能表 | 计量专业 |  |  | 能在无附加保护的暴露的环境中使用的电能表。 | [{"level":" 其他 ","title":" JB/T 5467.1-2002 机电式交流有功和无功电能表第1部分：通用要求 ","publishDate":" 2002 "}] |  | 2022-11-25 16:12 | a0b42148935c476ea6f9f4c785f65334 | 2022-11-25 16:12 | a0b42148935c476ea6f9f4c785f65334 | 张琪 | 张琪 |  | 1 | 0 |  | fc8e37895c914f7ca960786985f0fc80 |  | 0 | 0 | 0 | 0 |  | 3 | [6 empty] | 其他 |  | 国网合肥供电公司
3e83b655f98b88878624b6ae9075198d | 电缆线路隐患 | 服务专业 |  |  | 由于外部原因对电缆线路安全运行形成威胁，但电缆线路还可继续运行的线路状况，简称为隐患。 | [{"level":" 其他 ","title":" DL/T 1253-2013 电力电缆线路运行规程 ","publishDate":" 2013 "}] |  | 2022-11-25 16:12 | a0b42148935c476ea6f9f4c785f65334 | 2022-11-25 16:12 | a0b42148935c476ea6f9f4c785f65334 | 张琪 | 张琪 |  | 1 | 0 |  | fc8e37895c914f7ca960786985f0fc80 |  | 0 | 0 | 0 | 0 |  | 3 | [6 empty] | 其他 |  | 国网合肥供电公司
3e928e48cb5b96aa791ec048fa6b536d | 专业人员 | 营业专业 |  |  | 受过专业教育并具备经验，有能力识别风险并能够避免电气危险的人员。 | [{"level":" 国家级 ","title":" GB/T 4776-2017 电气安全术语 ","publishDate":" 2017 "}] |  | 2022-11-25 16:12 | a0b42148935c476ea6f9f4c785f65334 | 2022-11-25 16:12 | a0b42148935c476ea6f9f4c785f65334 | 张琪 | 张琪 |  | 1 | 0 |  | fc8e37895c914f7ca960786985f0fc80 |  | 0 | 0 | 0 | 0 |  | 3 | [6 empty] | 国家级 |  | 国网合肥供电公司
3eadb068372ff424fa49aaac0f84361d | 外界可导电部分 | 营业专业 |  |  | 非电气装置的组成部分，且易于引入电位的可导电部分，该电位通常是为局部地电位。 | [{"level":" 国家级 ","title":" GB/T 16895.3-2017/IEC 60364-5-54:2011 低压电气装置第5-54部分：电气设备的选择和安装接地配置和保护导体 ","publishDate":" 2017 "}] |  | 2022-11-25 16:12 | a0b42148935c476ea6f9f4c785f65334 | 2022-11-25 16:12 | a0b42148935c476ea6f9f4c785f65334 | 张琪 | 张琪 |  | 1 | 0 |  | fc8e37895c914f7ca960786985f0fc80 |  | 0 | 0 | 0 | 0 |  | 3 | [6 empty] | 国家级 |  | 国网合肥供电公司
3ec3de2a2e9237b03e7b982a492b2f2a | 计量用低压电流互感器自动化检定系统 | 计量专业 |  |  | 集成管理平台、自动传输设施和全自动互感器检定装置的智能化检定系统，能够完成互感器自动传输、自动检定、数据处理和全程监控。 | [{"level":" 国家级 ","title":" JJG 1139-2017 计量用低压电流互感器自动化检定系统 ","publishDate":" 2017 "}] |  | 2022-11-25 16:12 | a0b42148935c476ea6f9f4c785f65334 | 2022-11-25 16:12 | a0b42148935c476ea6f9f4c785f65334 | 张琪 | 张琪 |  | 1 | 0 |  | fc8e37895c914f7ca960786985f0fc80 |  | 0 | 0 | 0 | 0 |  | 3 | [6 empty] | 国家级 |  | 国网合肥供电公司
3ec73f0a33e4bffab5fd2b19fc50984c | 参比电压的电压 | 计量专业 |  |  | 确定仪表有关特性的，表征参比电压的模拟量电压值。 | [{"level":" 国家级 ","title":" GB/T 17215.304-2017 交流电测量设备特殊要求第4部分：经电子互感器接入的静止式电能表 ","publishDate":" 2017 "}] |  | 2022-11-25 16:12 | a0b42148935c476ea6f9f4c785f65334 | 2022-11-25 16:12 | a0b42148935c476ea6f9f4c785f65334 | 张琪 | 张琪 |  | 1 | 0 |  | fc8e37895c914f7ca960786985f0fc80 |  | 1 | 0 | 0 | 0 |  | 3 | [6 empty] | 国家级 |  | 国网合肥供电公司
3eeac90fdebf8be1e4c98b9020859f61 | 铭牌 | 计量专业 |  |  | 用于标识仪表规格、型号、功能、制造厂商、执行标准等信息的部件。 | [{"level":" 国家级 ","title":" GB/T 38317.11-2019 智能电能表外形结构和安装尺寸 第11部分：通用要求 ","publishDate":" 2019 "}] |  | 2022-11-25 16:12 | a0b42148935c476ea6f9f4c785f65334 | 2022-11-25 16:12 | a0b42148935c476ea6f9f4c785f65334 | 张琪 | 张琪 |  | 1 | 0 |  | fc8e37895c914f7ca960786985f0fc80 |  | 0 | 0 | 0 | 0 |  | 3 | [6 empty] | 国家级 |  | 国网合肥供电公司
3ef45248ebc002f25e87d0242ae25f87 | 相位误差 | 计量专业 |  |  | 实际相位差减去额定相位偏移和额定延迟时间构成的相位移。相位误差用额定额率下的电角度表示。 | [{"level":" 国家级 ","title":" GB/T 20840.7-2007 互感器第7部分：电子式电压互感器 ","publishDate":" 2007 "}] |  | 2022-11-25 16:12 | a0b42148935c476ea6f9f4c785f65334 | 2022-11-25 16:12 | a0b42148935c476ea6f9f4c785f65334 | 张琪 | 张琪 |  | 1 | 0 |  | fc8e37895c914f7ca960786985f0fc80 |  | 0 | 0 | 0 | 0 |  | 3 | [6 empty] | 国家级 |  | 国网合肥供电公司
3f39dadadab7c5319156590068ac85c0 | 故障率 | 计量专业 |  |  | 设在时间区间开始时刻前未发生故障，不修理的产品在时间区间（t,t+△t）内出现一个故障的条件概率与区间长度△t之比，当△t趋于0时的极限（如果存在）。 | [{"level":" 国网公司级 ","title":" Q/GDW 12010-2019 智能电能表运行可靠性评价技术规范 ","publishDate":" 2019 "}] |  | 2022-11-25 16:12 | a0b42148935c476ea6f9f4c785f65334 | 2022-11-25 16:12 | a0b42148935c476ea6f9f4c785f65334 | 张琪 | 张琪 |  | 1 | 0 |  | fc8e37895c914f7ca960786985f0fc80 |  | 0 | 0 | 0 | 0 |  | 3 | [6 empty] | 国网公司级 |  | 国网合肥供电公司
3f8f094265583c4fd3330f9d39225d64 | 直流电源成套装置 | 营业专业 |  |  | 由组柜安装的蓄电池组、充电装置、直流进线断路器、馈线断路器组合构成若干直流电源装置柜，可与其他电气设备一起布置在继电器室或配电间内。 | [{"level":" 其他 ","title":" DL/T 5044-2014 电力工程直流电源系统设计技术规程 ","publishDate":" 2014 "}] |  | 2022-11-25 16:12 | a0b42148935c476ea6f9f4c785f65334 | 2022-11-25 16:12 | a0b42148935c476ea6f9f4c785f65334 | 张琪 | 张琪 |  | 1 | 0 |  | fc8e37895c914f7ca960786985f0fc80 |  | 0 | 0 | 0 | 0 |  | 3 | [6 empty] | 其他 |  | 国网合肥供电公司
3f95ea9407e9c4ca9c7215b9c248d2be | 电压互感器相位差的综合绝对值 | 计量专业 |  |  | 电压互感器的相位差与规定电压下的相位差最大变化量，两者绝对值之和。 | [{"level":" 国家级 ","title":" GB 20840.4-2015 互感器第4部分：组合互感器的补充技术要求 ","publishDate":" 2015 "}] |  | 2022-11-25 16:12 | a0b42148935c476ea6f9f4c785f65334 | 2022-11-25 16:12 | a0b42148935c476ea6f9f4c785f65334 | 张琪 | 张琪 |  | 1 | 0 |  | fc8e37895c914f7ca960786985f0fc80 |  | 0 | 0 | 0 | 0 |  | 3 | [6 empty] | 国家级 |  | 国网合肥供电公司
3f9a5ff33bcdbb5441201a2445691683 | 联结点 | 计量专业 |  |  | 由制造方规定，供用户在现场安装或进行试验时连接电缆的联结点。当采用同轴电缆时，只认为外部屏蔽是一个联结点。 | [{"level":" 国家级 ","title":" GB/T 20840.7-2007 互感器第7部分：电子式电压互感器 ","publishDate":" 2007 "}] |  | 2022-11-25 16:12 | a0b42148935c476ea6f9f4c785f65334 | 2022-11-25 16:12 | a0b42148935c476ea6f9f4c785f65334 | 张琪 | 张琪 |  | 1 | 0 |  | fc8e37895c914f7ca960786985f0fc80 |  | 0 | 0 | 0 | 0 |  | 3 | [6 empty] | 国家级 |  | 国网合肥供电公司
3fb4e6a2c56e14c6d72bb9b5efaefc8a | 消息鉴别码算法 | 计量专业 |  |  | 带密钥的密码杂凑算法，可用于数据源鉴别。 | [{"level":" 国网公司级 ","title":" Q/GDW 365-2009 智能电能表信息交换安全认证技术规范 ","publishDate":" 2009 "}] |  | 2022-11-25 16:12 | a0b42148935c476ea6f9f4c785f65334 | 2022-11-25 16:12 | a0b42148935c476ea6f9f4c785f65334 | 张琪 | 张琪 |  | 1 | 0 |  | fc8e37895c914f7ca960786985f0fc80 |  | 0 | 0 | 0 | 0 |  | 3 | [6 empty] | 国网公司级 |  | 国网合肥供电公司
3fb74e76e7e6fb4b155fbcf72a1a426f | 额定拐点电势 | 计量专业 |  |  | 当互感器所有其他端子均开路时，施加于二次端子上的额定频率正弦波电势最小方均根值，当此值增加10%时，其励磁电流方均根值增加不超过50%。 | [{"level":" 国家级 ","title":" JJF 1584-2016 电流互感器伏安特性测试仪校准规范 ","publishDate":" 2016 "}] |  | 2022-11-25 16:12 | a0b42148935c476ea6f9f4c785f65334 | 2022-11-25 16:12 | a0b42148935c476ea6f9f4c785f65334 | 张琪 | 张琪 |  | 1 | 0 |  | fc8e37895c914f7ca960786985f0fc80 |  | 0 | 0 | 0 | 0 |  | 3 | [6 empty] | 国家级 |  | 国网合肥供电公司
3fc6dbe34e70a9f6a81ec457a77079fc | 最小电流 | 计量专业 |  |  | 规定的符合电能表准确度等级要求的电流最小值。 | [{"level":" 国网公司级 ","title":" 单相智能电能表（2020版） ","publishDate":" 2020 "}] |  | 2022-11-25 16:12 | a0b42148935c476ea6f9f4c785f65334 | 2022-11-25 16:12 | a0b42148935c476ea6f9f4c785f65334 | 张琪 | 张琪 |  | 1 | 0 |  | fc8e37895c914f7ca960786985f0fc80 |  | 0 | 0 | 0 | 0 |  | 3 | [6 empty] | 国网公司级 |  | 国网合肥供电公司
3fcd8ab6f4a044c09ceddbea211f5a0c | 供电质量投诉 | 服务专业 |  |  | 供电质量投诉指供电企业向客户输送的电能长期存在电压 偏差、频率偏差、电压不平衡、电压波动或闪变等供电质量问题，影响客户正常生产生活秩序引发的客户投诉，主要包括电压质量、供电频率、供电可靠性等方面。 | [{"level":" 国网公司级 ","title":" 国家电网有限公司95598客户服务业务管理办法（国家电网企管〔2022〕48号） ","publishDate":" 2022 "}] |  | 2022-11-25 16:12 | a0b42148935c476ea6f9f4c785f65334 | 2022-11-25 16:12 | a0b42148935c476ea6f9f4c785f65334 | 张琪 | 张琪 |  | 1 | 0 |  | fc8e37895c914f7ca960786985f0fc80 |  | 0 | 0 | 0 | 0 |  | 3 | [6 empty] | 国网公司级 | 服务渠道 | 国网合肥供电公司
3fda92d37b12b51d456934352e643aba | 匝数补偿 | 计量专业 |  |  | 电流互感器调整比值差的一种方法，通常是减少二次绕组的匝数，使实际匝数比的倒数小于额定变比，生成与电流无关的正值附加误差，用于补偿互感器自身的负值比值差。若减少的匝数是分数时则称为分数匝补偿，它的应用比整数匝补偿复杂多样。 | [{"level":" 国家级 ","title":" GB/T 2900.94-2015 电工术语互感器 ","publishDate":" 2015 "}] |  | 2022-11-25 16:12 | a0b42148935c476ea6f9f4c785f65334 | 2022-11-25 16:12 | a0b42148935c476ea6f9f4c785f65334 | 张琪 | 张琪 |  | 1 | 0 |  | fc8e37895c914f7ca960786985f0fc80 |  | 0 | 0 | 0 | 0 |  | 3 | [6 empty] | 国家级 |  | 国网合肥供电公司
3ffaeffcc08d4557f84f4f7a3bcc6634 | 鞍形接线端子 | 营业专业 |  |  | 导线通过两个或几个螺钉或螺母紧固在鞍形板下的螺纹型接线端子。 | [{"level":" 国家级 ","title":" GB 16916.1-2014 家用和类似用途的不带过电流保护的剩余电流动作断路器（RCCB）第1部分：一般规则 ","publishDate":" 2014 "}] |  | 2022-11-25 16:12 | a0b42148935c476ea6f9f4c785f65334 | 2022-11-25 16:12 | a0b42148935c476ea6f9f4c785f65334 | 张琪 | 张琪 |  | 1 | 0 |  | fc8e37895c914f7ca960786985f0fc80 |  | 0 | 0 | 0 | 0 |  | 3 | [6 empty] | 国家级 |  | 国网合肥供电公司
3ffdd11d5d210d659e9bcd611eec25fd | 标称值 | 营业专业 |  |  | 用于指明或识别元器件或设备的适当近似值。 | [{"level":" 国家级 ","title":" GB/T 21225-2007 逆变应急电源 ","publishDate":" 2007 "}] |  | 2022-11-25 16:12 | a0b42148935c476ea6f9f4c785f65334 | 2022-11-25 16:12 | a0b42148935c476ea6f9f4c785f65334 | 张琪 | 张琪 |  | 1 | 0 |  | fc8e37895c914f7ca960786985f0fc80 |  | 0 | 0 | 0 | 0 |  | 3 | [6 empty] | 国家级 |  | 国网合肥供电公司
400d86338721fe22c81bc0df2e30e684 | 不合理诉求客户 | 服务专业 |  |  | 供电公司已按相关规定处理并答复，但提出超出国家有关规定诉求的客户。 | [{"level":" 国网公司级 ","title":" 国家电网有限公司95598客户服务业务管理办法(国家电网企管〔2022〕48号) ","publishDate":" 2022 "}] |  | 2022-11-25 16:12 | a0b42148935c476ea6f9f4c785f65334 | 2022-11-25 16:12 | a0b42148935c476ea6f9f4c785f65334 | 张琪 | 张琪 |  | 1 | 0 |  | fc8e37895c914f7ca960786985f0fc80 |  | 0 | 0 | 0 | 0 |  | 3 | [6 empty] | 国网公司级 | 监管渠道 | 国网合肥供电公司
402ad14132ea49228181b2ea44f53506 | 谐波电压[分量] | 计量专业 |  |  | 一个非正弦周期（函数）电压的傅里叶级数中次数大于1的整数倍的分量。 | [{"level":" 国网公司级 ","title":" Q/GDW 11851-2018 三相谐波智能电能表技术规范 ","publishDate":" 2018 "}] |  | 2022-11-25 16:12 | a0b42148935c476ea6f9f4c785f65334 | 2022-11-25 16:12 | a0b42148935c476ea6f9f4c785f65334 | 张琪 | 张琪 |  | 1 | 0 |  | fc8e37895c914f7ca960786985f0fc80 |  | 0 | 0 | 0 | 0 |  | 3 | [6 empty] | 国网公司级 |  | 国网合肥供电公司
404914061e9c5a3ae4a41e771b10db02 | 公共安全系统 | 营业专业 |  |  | 为维护公共安全，运用现代科学技术，具有以应对危害社会安全的各类突发事件而构建的综合技术防范或安全保障体系综合功能的系统。 | [{"level":" 国家级 ","title":" GB 50314-2015 智能建筑设计标准 ","publishDate":" 2015 "}] |  | 2022-11-25 16:12 | a0b42148935c476ea6f9f4c785f65334 | 2022-11-25 16:12 | a0b42148935c476ea6f9f4c785f65334 | 张琪 | 张琪 |  | 1 | 0 |  | fc8e37895c914f7ca960786985f0fc80 |  | 0 | 0 | 0 | 0 |  | 3 | [6 empty] | 国家级 |  | 国网合肥供电公司
4059ed38f24892152894d21b23b1e67d | 电能表现场检验仪 | 计量专业 |  |  | 电能表现场检验仪是集电参量测量、电能表检验为一体的标准仪器，电能表检验按原理可分为虚负荷法和实负荷法。 | [{"level":" 其他 ","title":" DL/T 1478-2015 电子式交流电能表现场检验规程 ","publishDate":" 2015 "}] |  | 2022-11-25 16:12 | a0b42148935c476ea6f9f4c785f65334 | 2022-11-25 16:12 | a0b42148935c476ea6f9f4c785f65334 | 张琪 | 张琪 |  | 1 | 0 |  | fc8e37895c914f7ca960786985f0fc80 |  | 0 | 0 | 0 | 0 |  | 3 | [6 empty] | 其他 |  | 国网合肥供电公司
40752b1f2e74fb413b223c36c5ff3768 | 有序用电预警信号等级 | 市场专业 |  |  | 各级电力运行主管部门和电网公司应及时向社会发布预警信息。原则上按照电力或电量缺口占当期最大用电需求比例的不同，预警信号分为四个等级: I级:特别严重(红色、20%以上); Ⅱ级:严重(橙色、10%一20%); Ⅲ级:较重(黄色、5%一10%); Ⅵ级:一般(蓝色、5%以下)。 | [{"level":" 国网公司级 ","title":" 关于转发国家发展改革委《有序用电管理办法》的通知(国家电网营销〔2011〕765号) ","publishDate":" 2011 "}] |  | 2022-11-25 16:12 | a0b42148935c476ea6f9f4c785f65334 | 2022-11-25 16:12 | a0b42148935c476ea6f9f4c785f65334 | 张琪 | 张琪 |  | 1 | 0 |  | fc8e37895c914f7ca960786985f0fc80 |  | 0 | 0 | 0 | 0 |  | 3 | [6 empty] | 国网公司级 | 需求响应 | 国网合肥供电公司
407f823a638c47492003d7295aebb264 | 能源计量器具配备率 | 市场专业 |  |  | 能源计量器具实际的安装配备数量占理论需要量的百分数。 | [{"level":" 国家级 ","title":" GB17167-2006 用能单位能源计量器具配备和管理通则 ","publishDate":" 2006 "}] |  | 2022-11-25 16:12 | a0b42148935c476ea6f9f4c785f65334 | 2022-11-25 16:12 | a0b42148935c476ea6f9f4c785f65334 | 张琪 | 张琪 |  | 1 | 0 |  | fc8e37895c914f7ca960786985f0fc80 |  | 0 | 0 | 0 | 0 |  | 3 | [6 empty] | 国家级 |  | 国网合肥供电公司
4084d54503234f4f8ddbdb3f3cb5ded8 | 点痕 | 营业专业 |  |  | 由电弧或通过身体的电流所遗留下的可见痕迹。 | [{"level":" 国家级 ","title":" GB/T 4776-2017 电气安全术语 ","publishDate":" 2017 "}] |  | 2022-11-25 16:55 | 6e4f5eccb9913b886fbb92e679ebdb6b | 2022-11-25 16:55 | 6e4f5eccb9913b886fbb92e679ebdb6b | zhangqi | zhangqi |  | 1 | 0 |  | 0c6214f3989e45ed8dc1c231483c415f |  | 0 | 0 | 0 | 0 |  | 3 | [6 empty] | 国家级 | 业务管理 | 国网安徽省电力有限公司
4093fcef2ddfdbe5c16bb7fbfbbe2b80 | 有序用电 | 市场专业 |  |  | 有序用电是指在电力供应不足、突发事件等情况下，通过行政措施、经济手段、技术方法，依法控制部分用电需求，维护供用电秩序平稳的管理工作。 | [{"level":" 省公司级 ","title":" 安徽省发展改革委 安徽省经济和信息化厅 安徽财政厅安徽省住房城乡建设厅 安徽省国资委安徽省能源局关于印发安徽省电力需求侧管理实施细则 （修订版）的通知（皖发改能源规〔2021〕3号） ","publishDate":" 2021 "}] |  | 2022-11-25 16:12 | a0b42148935c476ea6f9f4c785f65334 | 2022-11-25 16:12 | a0b42148935c476ea6f9f4c785f65334 | 张琪 | 张琪 |  | 1 | 0 |  | fc8e37895c914f7ca960786985f0fc80 |  | 0 | 0 | 0 | 0 |  | 3 | [6 empty] | 省公司级 | 需求响应 | 国网合肥供电公司
40a429fc18d7d2f1fed8ee3170cfa673 | 智能化仓储系统 | 计量专业 |  |  | 智能化仓储系统指基于自动仓储技术和现代化物流系统的智能化仓储设施，实现计量器具仓储过程自动装（拆）箱、自动搬运、自动盘点、自动出入库和自动定位等智能化管理。简称仓储系统。 | [{"level":" 国网公司级 ","title":" Q/GDW 1574-2014 电能表自动化检定系统技术规范 ","publishDate":" 2014 "}] |  | 2022-11-25 16:12 | a0b42148935c476ea6f9f4c785f65334 | 2022-11-25 16:12 | a0b42148935c476ea6f9f4c785f65334 | 张琪 | 张琪 |  | 1 | 0 |  | fc8e37895c914f7ca960786985f0fc80 |  | 0 | 0 | 0 | 0 |  | 3 | [6 empty] | 国网公司级 |  | 国网合肥供电公司
40ccc47b758a62f6d08d678d9eeb174a | 限制进入区域 | 营业专业 |  |  | 只有熟练电气技术人员和受过培训的电气人员可进人的区域。 | [{"level":" 国家级 ","title":" GB/T 4776-2017 电气安全术语 ","publishDate":" 2017 "}] |  | 2022-11-25 16:12 | a0b42148935c476ea6f9f4c785f65334 | 2022-11-25 16:12 | a0b42148935c476ea6f9f4c785f65334 | 张琪 | 张琪 |  | 1 | 0 |  | fc8e37895c914f7ca960786985f0fc80 |  | 0 | 0 | 0 | 0 |  | 3 | [6 empty] | 国家级 |  | 国网合肥供电公司
40cf90870d20c5d4ee3191aa3df78444 | （RCCB的）辅助电路 | 营业专业 |  |  | 除了RCCB的主电路和控制电路以外的电路里所包括的RCCB的所有导电部件。 | [{"level":" 国家级 ","title":" GB 16916.1-2014 家用和类似用途的不带过电流保护的剩余电流动作断路器（RCCB）第1部分：一般规则 ","publishDate":" 2014 "}] |  | 2022-11-25 16:12 | a0b42148935c476ea6f9f4c785f65334 | 2022-11-25 16:12 | a0b42148935c476ea6f9f4c785f65334 | 张琪 | 张琪 |  | 1 | 0 |  | fc8e37895c914f7ca960786985f0fc80 |  | 0 | 0 | 0 | 0 |  | 3 | [6 empty] | 国家级 |  | 国网合肥供电公司
40fb1b58e19139caa4865dbcd50e5d90 | 复验 | 营业专业 |  |  | 对原样本进行特定条件下的测试。 | [{"level":" 国家级 ","title":" GB/T 6378.4-2018 计量抽样检验程序第4部分：对均值的声称质量水平的评定程序 ","publishDate":" 2018 "}] |  | 2022-11-25 16:12 | a0b42148935c476ea6f9f4c785f65334 | 2022-11-25 16:12 | a0b42148935c476ea6f9f4c785f65334 | 张琪 | 张琪 |  | 1 | 0 |  | fc8e37895c914f7ca960786985f0fc80 |  | 0 | 0 | 0 | 0 |  | 3 | [6 empty] | 国家级 |  | 国网合肥供电公司
410412e6c086d912e540d9081119b530 | 故障 | 计量专业 |  |  | 产品不能完成要求的功能的状态。通常指功能故障。因预防性维修或其他计划的行动或缺乏外部资源造成不能执行规定功能的情况除外。 | [{"level":" 国网公司级 ","title":" Q/GDW 12010-2019 智能电能表运行可靠性评价技术规范 ","publishDate":" 2019 "}] |  | 2022-11-25 16:12 | a0b42148935c476ea6f9f4c785f65334 | 2022-11-25 16:12 | a0b42148935c476ea6f9f4c785f65334 | 张琪 | 张琪 |  | 1 | 0 |  | fc8e37895c914f7ca960786985f0fc80 |  | 0 | 0 | 0 | 0 |  | 3 | [6 empty] | 国网公司级 |  | 国网合肥供电公司
410434700be30923a406c6e874976ea2 | 电气二次接口 | 计量专业 |  |  | 满足设备二次接线的接口，包括二次元器件配置、端子排、连接电缆等。 | [{"level":" 国网公司级 ","title":" Q/GDW 11071.6-2021 35kV～750kV变电站通用设备技术要求及接口规范第6部分：电流互感器 ","publishDate":" 2021 "}] |  | 2022-11-25 16:12 | a0b42148935c476ea6f9f4c785f65334 | 2022-11-25 16:12 | a0b42148935c476ea6f9f4c785f65334 | 张琪 | 张琪 |  | 1 | 0 |  | fc8e37895c914f7ca960786985f0fc80 |  | 0 | 0 | 0 | 0 |  | 3 | [6 empty] | 国网公司级 |  | 国网合肥供电公司
41063d76c590827913054d05c9805dbc | 服务补救 | 市场专业 |  |  | 服务补救是指出公用事业组织在对顾客提供服务出现失败和错误的情况下，对顾客的不满和抱怨 当即作出的补救性反应。 | [{"level":" 其他 ","title":" T/CAQ 10305-2017 公用事业服务质量评价准则 ","publishDate":" 2017 "}] |  | 2022-11-25 16:12 | a0b42148935c476ea6f9f4c785f65334 | 2022-11-25 16:12 | a0b42148935c476ea6f9f4c785f65334 | 张琪 | 张琪 |  | 1 | 0 |  | fc8e37895c914f7ca960786985f0fc80 |  | 0 | 0 | 0 | 0 |  | 3 | [6 empty] | 其他 |  | 国网合肥供电公司
41072d36075a9d0805a14fce87a6ccbf | 说明标志 | 营业专业 |  |  | 向人们提供特定提示信息（标明安全分类或防护措施等）的标记，由几何图形边框和文字构成。 | [{"level":" 国家级 ","title":" GB 2894-2008 安全标志及其使用导则 ","publishDate":" 2008 "}] |  | 2022-11-25 16:12 | a0b42148935c476ea6f9f4c785f65334 | 2022-11-25 16:12 | a0b42148935c476ea6f9f4c785f65334 | 张琪 | 张琪 |  | 1 | 0 |  | fc8e37895c914f7ca960786985f0fc80 |  | 0 | 0 | 0 | 0 |  | 3 | [6 empty] | 国家级 |  | 国网合肥供电公司
410968b5f5882afb987449c31d376674 | 用电计量装置 | 计量专业 |  |  | 计量电能的所有电气设备、电气部件及机械结构体的组合的通称。 | [{"level":" 国家级 ","title":" GB/T 16934-2013 电能计量柜 ","publishDate":" 2013 "}] |  | 2022-11-25 16:12 | a0b42148935c476ea6f9f4c785f65334 | 2022-11-25 16:12 | a0b42148935c476ea6f9f4c785f65334 | 张琪 | 张琪 |  | 1 | 0 |  | fc8e37895c914f7ca960786985f0fc80 |  | 0 | 0 | 0 | 0 |  | 3 | [6 empty] | 国家级 |  | 国网合肥供电公司
412cfee0072b19a25f0c4866dfae6f35 | 需求响应 | 市场专业 |  |  | 电力用户针对实施机构发布的价格信号或激励机制做出响应，并改变电力消费模式的一种参与行为。 | [{"level":" 国家级 ","title":" GB/T 32127-2015 需求响应效果监测与综合效益评价导则 ","publishDate":" 2015 "}] |  | 2022-11-25 16:12 | a0b42148935c476ea6f9f4c785f65334 | 2022-11-25 16:12 | a0b42148935c476ea6f9f4c785f65334 | 张琪 | 张琪 |  | 1 | 0 |  | fc8e37895c914f7ca960786985f0fc80 |  | 0 | 0 | 0 | 0 |  | 3 | [6 empty] | 国家级 |  | 国网合肥供电公司
412fbcf4d6aaa8b41fb5bce625d38812 | 关联 | 计量专业 |  |  | 用来在通信网络中创建成员隶属关系的一种服务。 | [{"level":" 国网公司级 ","title":" Q/GDW 11612.1-2018 低压电力线高速载波通信互联互通技术规范第1部分：总则 ","publishDate":" 2018 "}] |  | 2022-11-25 16:12 | a0b42148935c476ea6f9f4c785f65334 | 2022-11-25 16:12 | a0b42148935c476ea6f9f4c785f65334 | 张琪 | 张琪 |  | 1 | 0 |  | fc8e37895c914f7ca960786985f0fc80 |  | 0 | 0 | 0 | 0 |  | 3 | [6 empty] | 国网公司级 |  | 国网合肥供电公司
4131b10395635d54aefbb72a02cbb9f0 | 主站集中式部署 | 计量专业 |  |  | 按照省、市公司大集中的模式进行设计，按“一个平台、两级应用”的原则在省（直辖市）公司建设全省（直辖市）统一的用电信息采集系统数据平台，各地市公司以工作站的方式接入系统。 | [{"level":" 国网公司级 ","title":" Q/GDW 378.3-2009 电力用户用电信息采集系统设计导则第三部分：技术方案设计导则 ","publishDate":" 2009 "}] |  | 2022-11-25 16:12 | a0b42148935c476ea6f9f4c785f65334 | 2022-11-25 16:12 | a0b42148935c476ea6f9f4c785f65334 | 张琪 | 张琪 |  | 1 | 0 |  | fc8e37895c914f7ca960786985f0fc80 |  | 0 | 0 | 0 | 0 |  | 3 | [6 empty] | 国网公司级 |  | 国网合肥供电公司
413607e31f30dd53039432c0112356cf | 第一次故障持续时间 | 计量专业 |  |  | C一O工作循环的故障持续时间，或C—O—C—O工作循环的第一次故障持续时间。 | [{"level":" 国家级 ","title":" GB/T 2900.94-2015 电工术语互感器 ","publishDate":" 2015 "}] |  | 2022-11-25 16:12 | a0b42148935c476ea6f9f4c785f65334 | 2022-11-25 16:12 | a0b42148935c476ea6f9f4c785f65334 | 张琪 | 张琪 |  | 1 | 0 |  | fc8e37895c914f7ca960786985f0fc80 |  | 0 | 0 | 0 | 0 |  | 3 | [6 empty] | 国家级 |  | 国网合肥供电公司
413a545ea7ddf0429fb7178b9aec9acd | 双重绝缘 | 营业专业 |  |  | <p>既有基本绝缘又有附加绝缘构成的绝缘。</p> | [{"level":" 国家级 ","title":"GB∕T 34130.1-2017 电源母线系统 第1部分：通用要求","publishDate":" 2017 ","docId":"a230608b9c3269be4c81d731658e4303","docSrc":"/oss-ksoom-omo/2022/202211/20221111/a93fd209-87c2-4701-9553-78d39ff0f7e2.pdf"}] |  | 2022-11-25 16:12 | a0b42148935c476ea6f9f4c785f65334 | 2023-03-16 11:12 | 8a2f12911618d6f9d53c44cb2d43d861 | 张琪 | zhangqi |  | 1 | 0 |  | fc8e37895c914f7ca960786985f0fc80 |  | 0 | 0 | 0 | 0 |  | 3 | [6 empty] | 国家级 |  | 国网合肥供电公司
413ce0aa01a974f987edd8030aa06186 | 短路 | 营业专业 |  |  | 两个或多个导电部分之间意外或有意的导电通路，使得这些导电部分间的电位差等于或接近于零。 | [{"level":" 国家级 ","title":" GB/T 15544.1-2013/IEC 60909-0:2001 三相交流系统短路电流计算第1部分：电流计算 ","publishDate":" 2013 "}] |  | 2022-11-25 16:12 | a0b42148935c476ea6f9f4c785f65334 | 2022-11-25 16:12 | a0b42148935c476ea6f9f4c785f65334 | 张琪 | 张琪 |  | 1 | 0 |  | fc8e37895c914f7ca960786985f0fc80 |  | 0 | 0 | 0 | 0 |  | 3 | [6 empty] | 国家级 |  | 国网合肥供电公司
4154affbb80cb78d1ed77a7d544ea4a9 | 阶跃响应上升时间 | 计量专业 |  |  | 当输入产生阶跃变化时，输出由最终稳态值10%上升到最终稳态值90%所需的时间。 | [{"level":" 其他 ","title":" DL/T 2005 -2019 直流电压互感器使用技术条件 ","publishDate":" 2019 "}] |  | 2022-11-25 16:12 | a0b42148935c476ea6f9f4c785f65334 | 2022-11-25 16:12 | a0b42148935c476ea6f9f4c785f65334 | 张琪 | 张琪 |  | 1 | 0 |  | fc8e37895c914f7ca960786985f0fc80 |  | 0 | 0 | 0 | 0 |  | 3 | [6 empty] | 其他 |  | 国网合肥供电公司
416cd7f0cde0d7f13450978be9e19ffe | 电缆线路状态检修 | 服务专业 |  |  | 以电缆线路一系列的安全、可靠性、环境、成本等指标为状态量，通过电缆线路状态检测与试验、状态评价、风险评估和检修决策活动，获得一种运行安全可靠、检修成本合理的检修策略的工作。 | [{"level":" 其他 ","title":" DL/T 1253-2013 电力电缆线路运行规程 ","publishDate":" 2013 "}] |  | 2022-11-25 16:12 | a0b42148935c476ea6f9f4c785f65334 | 2022-11-25 16:12 | a0b42148935c476ea6f9f4c785f65334 | 张琪 | 张琪 |  | 1 | 0 |  | fc8e37895c914f7ca960786985f0fc80 |  | 0 | 0 | 0 | 0 |  | 3 | [6 empty] | 其他 |  | 国网合肥供电公司
4176b7b2c71834e587f45ae56e3af207 | 电动汽车车载静止式直流电能表 | 市场专业 |  |  | 安装在电动汽车上用于直流计量的静止式电能表。 | [{"level":" 国家级 ","title":" GB/T 36277-2018 电动汽车车载静止式直流电能表技术条件 ","publishDate":" 2018 "}] |  | 2022-11-25 16:12 | a0b42148935c476ea6f9f4c785f65334 | 2022-11-25 16:12 | a0b42148935c476ea6f9f4c785f65334 | 张琪 | 张琪 |  | 1 | 0 |  | fc8e37895c914f7ca960786985f0fc80 |  | 0 | 0 | 0 | 0 |  | 3 | [6 empty] | 国家级 |  | 国网合肥供电公司
417a83b62ebf664b4d7dc05c5147078f | 异常状态 | 计量专业 |  |  | 单项重要状态量变化较大，已接近或略微超过标准限值，应监视运行，并适时安排停电检修。 | [{"level":" 国网公司级 ","title":" Q/GDW 10460-2017 电容式电压互感器、耦合电容器状态评价导则 ","publishDate":" 2017 "}] |  | 2022-11-25 16:12 | a0b42148935c476ea6f9f4c785f65334 | 2022-11-25 16:12 | a0b42148935c476ea6f9f4c785f65334 | 张琪 | 张琪 |  | 1 | 0 |  | fc8e37895c914f7ca960786985f0fc80 |  | 0 | 0 | 0 | 0 |  | 3 | [6 empty] | 国网公司级 |  | 国网合肥供电公司
41840fba58d1ed9ff6106c0a17b7cc5e | 火花放电 | 计量专业 |  |  | 气体或液体介质中发生的破坏性放电。 | [{"level":" 国家级 ","title":" JJF 1245.4-2019 安装式交流电能表型式评价大纲特殊要求和安全要求 ","publishDate":" 2019 "}] |  | 2022-11-25 16:12 | a0b42148935c476ea6f9f4c785f65334 | 2022-11-25 16:12 | a0b42148935c476ea6f9f4c785f65334 | 张琪 | 张琪 |  | 1 | 0 |  | fc8e37895c914f7ca960786985f0fc80 |  | 0 | 0 | 0 | 0 |  | 3 | [6 empty] | 国家级 |  | 国网合肥供电公司
418c8c4ad6ca25759bc1c57f0d294d34 | 文件见证 | 计量专业 |  |  | 查阅供应商企业资质、生产测试设备、电能表物料等相关证明材料的监造方式。 | [{"level":" 国网公司级 ","title":" Q/GDW 11422-2015 电能表监造技术规范 ","publishDate":" 2015 "}] |  | 2022-11-25 16:12 | a0b42148935c476ea6f9f4c785f65334 | 2022-11-25 16:12 | a0b42148935c476ea6f9f4c785f65334 | 张琪 | 张琪 |  | 1 | 0 |  | fc8e37895c914f7ca960786985f0fc80 |  | 0 | 0 | 0 | 0 |  | 3 | [6 empty] | 国网公司级 |  | 国网合肥供电公司
41be5f0d8647f15e03a0abc1fcd1c712 | 有源电子式电压互感器 | 计量专业 |  |  | 一种包含一次转换器的电子式电压互感器，其一次转换器需要电源供电。 | [{"level":" 其他 ","title":" DL/T 1543-2016 电子式电压互感器选用导则 ","publishDate":" 2016 "}] |  | 2022-11-25 16:12 | a0b42148935c476ea6f9f4c785f65334 | 2022-11-25 16:12 | a0b42148935c476ea6f9f4c785f65334 | 张琪 | 张琪 |  | 1 | 0 |  | fc8e37895c914f7ca960786985f0fc80 |  | 0 | 0 | 0 | 0 |  | 3 | [6 empty] | 其他 |  | 国网合肥供电公司
41c3f51918f98863d355a31ecfe71610 | 短时游程 | 计量专业 |  |  | 通电流时间长度为（6~50）个工频周期的游程。 | [{"level":" 国网公司级 ","title":" Q/GDW 12011-2019 静止式电能表动态误差测试方法 ","publishDate":" 2019 "}] |  | 2022-11-25 16:12 | a0b42148935c476ea6f9f4c785f65334 | 2022-11-25 16:12 | a0b42148935c476ea6f9f4c785f65334 | 张琪 | 张琪 |  | 1 | 0 |  | fc8e37895c914f7ca960786985f0fc80 |  | 0 | 0 | 0 | 0 |  | 3 | [6 empty] | 国网公司级 |  | 国网合肥供电公司
422a796eb1c08402326e188f3adfa769 | 实时电价 | 市场专业 |  |  | 一种动态定价机制，根据电力批发市场出清电价实时更新电力市场零售侧电价。 | [{"level":" 国家级 ","title":" GB/T 32127-2015 需求响应效果监测与综合效益评价导则 ","publishDate":" 2015 "}] |  | 2022-11-25 16:12 | a0b42148935c476ea6f9f4c785f65334 | 2022-11-25 16:12 | a0b42148935c476ea6f9f4c785f65334 | 张琪 | 张琪 |  | 1 | 0 |  | fc8e37895c914f7ca960786985f0fc80 |  | 0 | 0 | 0 | 0 |  | 3 | [6 empty] | 国家级 |  | 国网合肥供电公司
42415c3cf5ada8c9aa4c720a020572c5 | 手持单元（HHU） | 计量专业 |  |  | 能与多功能电能表进行数据交换的便携式设备。 | [{"level":" 其他 ","title":" DL/T 645-2007 多功能电能表通信协议 ","publishDate":" 2007 "}] |  | 2022-11-25 16:12 | a0b42148935c476ea6f9f4c785f65334 | 2022-11-25 16:12 | a0b42148935c476ea6f9f4c785f65334 | 张琪 | 张琪 |  | 1 | 0 |  | fc8e37895c914f7ca960786985f0fc80 |  | 0 | 0 | 0 | 0 |  | 3 | [6 empty] | 其他 |  | 国网合肥供电公司
424a4cc34c8f29153fe2aca9999a32a6 | 客户现场服务 | 通用专业 |  |  | 客户现场服务渠道是指供电企业服务人员到客户需求所在地进行服务的一种途径。 | [{"level":" 国家级 ","title":" Q/GDW 10403-2021 供电服务标准 ","publishDate":" 2021 "}] |  | 2022-11-25 16:12 | a0b42148935c476ea6f9f4c785f65334 | 2022-11-25 16:12 | a0b42148935c476ea6f9f4c785f65334 | 张琪 | 张琪 |  | 1 | 0 |  | fc8e37895c914f7ca960786985f0fc80 |  | 0 | 0 | 0 | 0 |  | 3 | [6 empty] | 国家级 | 其他 | 国网合肥供电公司
42527c16f3456eb38fa5e610fb23654e | 标称电压 | 计量专业 |  |  | 确定电能表相关性能所依据的电压值。 | [{"level":" 国网公司级 ","title":" 单相智能电能表（2020版） ","publishDate":" 2020 "}] |  | 2022-11-25 16:12 | a0b42148935c476ea6f9f4c785f65334 | 2022-11-25 16:12 | a0b42148935c476ea6f9f4c785f65334 | 张琪 | 张琪 |  | 1 | 0 |  | fc8e37895c914f7ca960786985f0fc80 |  | 0 | 0 | 0 | 0 |  | 3 | [6 empty] | 国网公司级 |  | 国网合肥供电公司
427b2abe2973544fa729cabaaa694c1b | 匝数比误差 | 计量专业 |  |  | 实际匝数比与额定匝数比之差，用额定匝数比的百分数表示。 | [{"level":" 国家级 ","title":" GB/T 2900.94-2015 电工术语互感器 ","publishDate":" 2015 "}] |  | 2022-11-25 16:12 | a0b42148935c476ea6f9f4c785f65334 | 2022-11-25 16:12 | a0b42148935c476ea6f9f4c785f65334 | 张琪 | 张琪 |  | 1 | 0 |  | fc8e37895c914f7ca960786985f0fc80 |  | 0 | 0 | 0 | 0 |  | 3 | [6 empty] | 国家级 |  | 国网合肥供电公司
42a1750935ac9c8b638c14bc7d8044dd | 综合词差 | 计量专业 |  |  | 电能表误差、互感器合成误差、电压互感器二次回路压降引起的计量误差，三者的代数和。 | [{"level":" 国家级 ","title":" GB/T 16934-2013 电能计量柜 ","publishDate":" 2013 "}] |  | 2022-11-25 16:12 | a0b42148935c476ea6f9f4c785f65334 | 2022-11-25 16:12 | a0b42148935c476ea6f9f4c785f65334 | 张琪 | 张琪 |  | 1 | 0 |  | fc8e37895c914f7ca960786985f0fc80 |  | 0 | 0 | 0 | 0 |  | 3 | [6 empty] | 国家级 |  | 国网合肥供电公司
42b31bb8fce263128afc3cd840a0ea58 | 参考标准（表） | 计量专业 |  |  | 用于校准工作标准（表）的仪表，通常被设计并工作在受控的实验室环境中以获得高准确度和高稳定度。 | [{"level":" 国家级 ","title":" GB/T 37006-2018 数字化电能表检验装置 ","publishDate":" 2018 "}] |  | 2022-11-25 16:12 | a0b42148935c476ea6f9f4c785f65334 | 2022-11-25 16:12 | a0b42148935c476ea6f9f4c785f65334 | 张琪 | 张琪 |  | 1 | 0 |  | fc8e37895c914f7ca960786985f0fc80 |  | 0 | 0 | 0 | 0 |  | 3 | [6 empty] | 国家级 |  | 国网合肥供电公司
42bd1fa0fabb8b03aaff88cc18b00359 | 排深 | 营业专业 |  |  | 观众席位排与排之间的距离。 | [{"level":" 其他 ","title":" JGJ 31-2003 体育建筑设计规范 ","publishDate":" 2003 "}] |  | 2022-11-25 16:12 | a0b42148935c476ea6f9f4c785f65334 | 2022-11-25 16:12 | a0b42148935c476ea6f9f4c785f65334 | 张琪 | 张琪 |  | 1 | 0 |  | fc8e37895c914f7ca960786985f0fc80 |  | 0 | 0 | 0 | 0 |  | 3 | [6 empty] | 其他 |  | 国网合肥供电公司
42bf6a76ee476320f377d74a198d9641 | 柱式接线端子 | 营业专业 |  |  | 导线被插入一个孔内或型腔内，靠螺钉的端部来压紧导线的螺纹型接线端子。 | [{"level":" 国家级 ","title":" GB 16916.1-2014 家用和类似用途的不带过电流保护的剩余电流动作断路器（RCCB）第1部分：一般规则 ","publishDate":" 2014 "}] |  | 2022-11-25 16:12 | a0b42148935c476ea6f9f4c785f65334 | 2022-11-25 16:12 | a0b42148935c476ea6f9f4c785f65334 | 张琪 | 张琪 |  | 1 | 0 |  | fc8e37895c914f7ca960786985f0fc80 |  | 0 | 0 | 0 | 0 |  | 3 | [6 empty] | 国家级 |  | 国网合肥供电公司
42c26a41e4702090baeed817d3c0d165 | AT命令集 | 计量专业 |  |  | 标准通信MODEM驱动命令的集合。 | [{"level":" 国网公司级 ","title":" Q/GDW 10376.3-2019 用电信息采集系统通信协议第3部分：采集终端远程通信模块接口 ","publishDate":" 2019 "}] |  | 2022-11-25 16:12 | a0b42148935c476ea6f9f4c785f65334 | 2022-11-25 16:12 | a0b42148935c476ea6f9f4c785f65334 | 张琪 | 张琪 |  | 1 | 0 |  | fc8e37895c914f7ca960786985f0fc80 |  | 0 | 0 | 0 | 0 |  | 3 | [6 empty] | 国网公司级 |  | 国网合肥供电公司
42d258139f7cd42781c32a87eb5a6ad0 | 运营服务层 | 市场专业 |  |  | 运营服务层由电动汽车充换电服务平台、电动汽车运营服务平台、结算平台及停车信息服务平台组成，各平台通过相互协同构成运营服务网络，向用户提供完整的充换电服务。其中结算平台负责不同运营之间的结算服务。 | [{"level":" 其他 ","title":" T/CEC 102-2016 电动汽车充换电服务信息交换 ","publishDate":" 2016 "}] |  | 2022-11-25 16:12 | a0b42148935c476ea6f9f4c785f65334 | 2022-11-25 16:12 | a0b42148935c476ea6f9f4c785f65334 | 张琪 | 张琪 |  | 1 | 0 |  | fc8e37895c914f7ca960786985f0fc80 |  | 0 | 0 | 0 | 0 |  | 3 | [6 empty] | 其他 |  | 国网合肥供电公司
42da56673b518e8d7368ffcf10fe4cfe | 布线系统 | 营业专业 |  |  | 一根电缆（电线）、多根电缆（电线）或母线以及固定它们的部件的组合。如果需要，布线系统还包括封装电缆（电线）或母线的部件。 | [{"level":" 国家级 ","title":" GB 50303-2002 建筑电气工程施工质量验收规范 ","publishDate":" 2002 "}] |  | 2022-11-25 16:12 | a0b42148935c476ea6f9f4c785f65334 | 2022-11-25 16:12 | a0b42148935c476ea6f9f4c785f65334 | 张琪 | 张琪 |  | 1 | 0 |  | fc8e37895c914f7ca960786985f0fc80 |  | 0 | 0 | 0 | 0 |  | 3 | [6 empty] | 国家级 |  | 国网合肥供电公司
42e833a3bf840b5defac873165de7c06 | 低功率互感器 | 计量专业 |  |  | 由一个或多个可以连接传输系统和二次转换器的电流或电压传感器构成的装置，目的是传输低功率模拟量或数字量信号供给测量仪器、仪表和保护或控制装置或者类似电器。 | [{"level":" 国家级 ","title":" GB/T 20840.6-2017 互感器第6部分：低功率互感器的补充通用技术要求 ","publishDate":" 2017 "}] |  | 2022-11-25 16:12 | a0b42148935c476ea6f9f4c785f65334 | 2022-11-25 16:12 | a0b42148935c476ea6f9f4c785f65334 | 张琪 | 张琪 |  | 1 | 0 |  | fc8e37895c914f7ca960786985f0fc80 |  | 0 | 0 | 0 | 0 |  | 3 | [6 empty] | 国家级 |  | 国网合肥供电公司
4302211e23070a9a9b054850ed4624e4 | （中性点）直接接地系统 | 计量专业 |  |  | 一个或多个中性点直接接地的系统。 | [{"level":" 国家级 ","title":" GB/T 20840.7-2007 互感器第7部分：电子式电压互感器 ","publishDate":" 2007 "}] |  | 2022-11-25 16:12 | a0b42148935c476ea6f9f4c785f65334 | 2022-11-25 16:12 | a0b42148935c476ea6f9f4c785f65334 | 张琪 | 张琪 |  | 1 | 0 |  | fc8e37895c914f7ca960786985f0fc80 |  | 0 | 0 | 0 | 0 |  | 3 | [6 empty] | 国家级 |  | 国网合肥供电公司
4318e4ed87729a69a3767fadbb9cb20c | 暂态电压 | 计量专业 |  |  | 电网出现暂态时I.PVT的输入信号和输出信号。 | [{"level":" 国家级 ","title":" GB/T 20840.6-2017 互感器第6部分：低功率互感器的补充通用技术要求 ","publishDate":" 2017 "}] |  | 2022-11-25 16:12 | a0b42148935c476ea6f9f4c785f65334 | 2022-11-25 16:12 | a0b42148935c476ea6f9f4c785f65334 | 张琪 | 张琪 |  | 1 | 0 |  | fc8e37895c914f7ca960786985f0fc80 |  | 1 | 0 | 0 | 0 |  | 3 | [6 empty] | 国家级 |  | 国网合肥供电公司
4325c7efd30d12600caa57b21d42389f | 电动汽车充换电服务信息交换定义 | 市场专业 |  |  | 参与电动汽车充换电服务的各业务角色和信息交换功能实体之间应在正常、安全、有效的原则下通过规范的接口进行信息交换，相互协同地向电动汽车用户提供充换电服务。 | [{"level":" 其他 ","title":" T/CEC 102-2016 电动汽车充换电服务信息交换 ","publishDate":" 2016 "}] |  | 2022-11-25 16:12 | a0b42148935c476ea6f9f4c785f65334 | 2022-11-25 16:12 | a0b42148935c476ea6f9f4c785f65334 | 张琪 | 张琪 |  | 1 | 0 |  | fc8e37895c914f7ca960786985f0fc80 |  | 0 | 0 | 0 | 0 |  | 3 | [6 empty] | 其他 |  | 国网合肥供电公司
433e9fa0e971532f811a964715b422fe | 波动负荷 | 服务专业 |  |  | 生产（或运行）过程中周期性或非周期性地从供电网中取用变动功率的负荷。例如：炼钢电弧炉、轧机、电弧焊机等。 | [{"level":" 国家级 ","title":" GB/T 12326-2008 电能质量电压波动和闪变 ","publishDate":" 2008 "}] |  | 2022-11-25 16:12 | a0b42148935c476ea6f9f4c785f65334 | 2022-11-25 16:12 | a0b42148935c476ea6f9f4c785f65334 | 张琪 | 张琪 |  | 1 | 0 |  | fc8e37895c914f7ca960786985f0fc80 |  | 0 | 0 | 0 | 0 |  | 3 | [6 empty] | 国家级 |  | 国网合肥供电公司
434f74f76f093cb476d9b4b197908af5 | 区间式需量 | 计量专业 |  |  | <p>在一个没有时段重叠的需量积算周期内测得的需量。例如：对于30min的需量积算周期，它们的积算时间段为9:00-9:30，9：30-10：00……</p> | [{"level":" 国家级 ","title":"GB∕T 17215.301-2007 多功能电能表 特殊要求","publishDate":" 2007 ","docId":"513f75ee3e3dfa3739d7c0d7b7a9aeba","docSrc":"/oss-ksoom-omo/2022/202211/20221111/5146f2c6-5c51-47d2-9851-a5fb0580f9a9.pdf"}] |  | 2022-11-25 16:12 | a0b42148935c476ea6f9f4c785f65334 | 2023-03-16 14:17 | 8a2f12911618d6f9d53c44cb2d43d861 | 张琪 | zhangqi |  | 1 | 0 |  | fc8e37895c914f7ca960786985f0fc80 |  | 0 | 0 | 0 | 0 |  | 3 | [6 empty] | 国家级 |  | 国网合肥供电公司
436d7b009e8be6ce84f88d86b894edc5 | Isuper 接口 | 市场专业 |  |  | 电动汽车充换电服务平台与第三方服务及管理平台的扩展业务信息交换接口，在公共信息交换基础上，实现电动汽车充换电服务平台与不同第三方服务与管理平台的多应用信息交互扩展，原则参照行业平台的相关接口规范。 | [{"level":" 其他 ","title":" T/CEC 102-2016 电动汽车充换电服务信息交换 ","publishDate":" 2016 "}] |  | 2022-11-25 16:12 | a0b42148935c476ea6f9f4c785f65334 | 2022-11-25 16:12 | a0b42148935c476ea6f9f4c785f65334 | 张琪 | 张琪 |  | 1 | 0 |  | fc8e37895c914f7ca960786985f0fc80 |  | 0 | 0 | 0 | 0 |  | 3 | [6 empty] | 其他 |  | 国网合肥供电公司
43759ccf3700e8f2a72c3f99431bc982 | 能量恢复时间 | 营业专业 |  |  | 在规定的使用条件下，EPS按3.25规定的程度放电之后，为保证具有另一次同样放电的电量，储能装置再充满电所需要的最长时间。 | [{"level":" 国家级 ","title":" GB/T 21225-2007 逆变应急电源 ","publishDate":" 2007 "}] |  | 2022-11-25 16:12 | a0b42148935c476ea6f9f4c785f65334 | 2022-11-25 16:12 | a0b42148935c476ea6f9f4c785f65334 | 张琪 | 张琪 |  | 1 | 0 |  | fc8e37895c914f7ca960786985f0fc80 |  | 0 | 0 | 0 | 0 |  | 3 | [6 empty] | 国家级 |  | 国网合肥供电公司
437a69da640f405380fd9b8082bfc75f | 自检 | 计量专业 |  |  | 仪表对内部存储器的扫描测试，出错信息提示以及对电子显示器0~9字码、（标志）符号的检查。 | [{"level":" 国家级 ","title":" GB/T 15284-2002 多费率电能表特殊要求 ","publishDate":" 2002 "}] |  | 2022-11-25 16:12 | a0b42148935c476ea6f9f4c785f65334 | 2022-11-25 16:12 | a0b42148935c476ea6f9f4c785f65334 | 张琪 | 张琪 |  | 1 | 0 |  | fc8e37895c914f7ca960786985f0fc80 |  | 0 | 0 | 0 | 0 |  | 3 | [6 empty] | 国家级 |  | 国网合肥供电公司
43994218ab46c65fd10515be47035483 | 转折电流 | 计量专业 |  |  | 规定的电流值，在大于等于该值时，与电能表准确度等级对应的最大允许误差在最小极限内。 | [{"level":" 国网公司级 ","title":" 单相智能电能表（2020版） ","publishDate":" 2020 "}] |  | 2022-11-25 16:12 | a0b42148935c476ea6f9f4c785f65334 | 2022-11-25 16:12 | a0b42148935c476ea6f9f4c785f65334 | 张琪 | 张琪 |  | 1 | 0 |  | fc8e37895c914f7ca960786985f0fc80 |  | 0 | 0 | 0 | 0 |  | 3 | [6 empty] | 国网公司级 |  | 国网合肥供电公司
43a337398f5cfa29b1e1c35da4a35d08 | 电动汽车充换电业务漫游 | 市场专业 |  |  | 一个运营商向另一个运营商的注册用户提供充换电服务的过程。 | [{"level":" 其他 ","title":" T/CEC 102-2016 电动汽车充换电服务信息交换 ","publishDate":" 2016 "}] |  | 2022-11-25 16:12 | a0b42148935c476ea6f9f4c785f65334 | 2022-11-25 16:12 | a0b42148935c476ea6f9f4c785f65334 | 张琪 | 张琪 |  | 1 | 0 |  | fc8e37895c914f7ca960786985f0fc80 |  | 0 | 0 | 0 | 0 |  | 3 | [6 empty] | 其他 |  | 国网合肥供电公司
43a7e19c66a76c4fa8322a611bd5a87c | 核查总体 | 营业专业 |  |  | 被实施核查的单位产品的全体。 | [{"level":" 国家级 ","title":" GB/T 6378.4-2018 计量抽样检验程序第4部分：对均值的声称质量水平的评定程序 ","publishDate":" 2018 "}] |  | 2022-11-25 16:12 | a0b42148935c476ea6f9f4c785f65334 | 2022-11-25 16:12 | a0b42148935c476ea6f9f4c785f65334 | 张琪 | 张琪 |  | 1 | 0 |  | fc8e37895c914f7ca960786985f0fc80 |  | 0 | 0 | 0 | 0 |  | 3 | [6 empty] | 国家级 |  | 国网合肥供电公司
43c079d0f7790feebca621a8f04355d7 | 过电压 | 营业专业 |  |  | <p>任何其峰值超过在正常运行条件下最高稳态电压相应峰值的电压。</p> | [{"level":" 国家级 ","title":"GB∕T 34130.1-2017 电源母线系统 第1部分：通用要求","publishDate":" 2017 ","docId":"a230608b9c3269be4c81d731658e4303","docSrc":"/oss-ksoom-omo/2022/202211/20221111/a93fd209-87c2-4701-9553-78d39ff0f7e2.pdf"}] |  | 2022-11-25 16:12 | a0b42148935c476ea6f9f4c785f65334 | 2023-03-16 11:07 | 8a2f12911618d6f9d53c44cb2d43d861 | 张琪 | zhangqi |  | 1 | 0 |  | fc8e37895c914f7ca960786985f0fc80 |  | 0 | 0 | 0 | 0 |  | 3 | [6 empty] | 国家级 |  | 国网合肥供电公司
43cc284639492b0b1fcceb83ca7d2a6a | 虚拟电压变比 | 计量专业 |  |  | 设定一个电压变比值，电能表按照这个比例将一次电压换算成相应的虚拟二次电压。 | [{"level":" 其他 ","title":" DL/T 1507 — 2016 数字化电能表校准规范 ","publishDate":" 2016 "}] |  | 2022-11-25 16:12 | a0b42148935c476ea6f9f4c785f65334 | 2022-11-25 16:12 | a0b42148935c476ea6f9f4c785f65334 | 张琪 | 张琪 |  | 1 | 0 |  | fc8e37895c914f7ca960786985f0fc80 |  | 0 | 0 | 0 | 0 |  | 3 | [6 empty] | 其他 |  | 国网合肥供电公司
43f3fcb6257b71f02f21fd1d429764c1 | 感应式电能表 | 计量专业 |  |  | 由固定线圈电流同导电可动部件（一般是圆盘）感应的电流相互作用而产生转矩的电能表。 | [{"level":" 其他 ","title":" DL/T 828-2002 单相交流感应式长寿命技术电能表使用导则 ","publishDate":" 2002 "}] |  | 2022-11-25 16:12 | a0b42148935c476ea6f9f4c785f65334 | 2022-11-25 16:12 | a0b42148935c476ea6f9f4c785f65334 | 张琪 | 张琪 |  | 1 | 0 |  | fc8e37895c914f7ca960786985f0fc80 |  | 0 | 0 | 0 | 0 |  | 3 | [6 empty] | 其他 |  | 国网合肥供电公司
44213aa5cd78b2bd13dc38bad0e707f0 | 重要状态量 | 计量专业 |  |  | 对设备的性能和安全运行有较大影响的状态量。 | [{"level":" 国网公司级 ","title":" Q/GDW 10460-2017 电容式电压互感器、耦合电容器状态评价导则 ","publishDate":" 2017 "}] |  | 2022-11-25 16:12 | a0b42148935c476ea6f9f4c785f65334 | 2022-11-25 16:12 | a0b42148935c476ea6f9f4c785f65334 | 张琪 | 张琪 |  | 1 | 0 |  | fc8e37895c914f7ca960786985f0fc80 |  | 0 | 0 | 0 | 0 |  | 3 | [6 empty] | 国网公司级 |  | 国网合肥供电公司
442a66ade4d9e8a30fccd7399f36ea4a | 辅助等电位联结 | 营业专业 |  |  | 在导电部分间用导线直接连通，使其他电位相等或接近，而实施的保护等电位联结。 | [{"level":" 国家级 ","title":" GB 50054-2011 低压配电设计规范 ","publishDate":" 2011 "}] |  | 2022-11-25 16:12 | a0b42148935c476ea6f9f4c785f65334 | 2022-11-25 16:12 | a0b42148935c476ea6f9f4c785f65334 | 张琪 | 张琪 |  | 1 | 0 |  | fc8e37895c914f7ca960786985f0fc80 |  | 0 | 0 | 0 | 0 |  | 3 | [6 empty] | 国家级 |  | 国网合肥供电公司
4443edf4897343f4c41f244e2652c95b | 状态 | 计量专业 |  |  | 对设备当前各种技术性能综合评价结果的体现。分为正常状态、注意状态、异常状态和严重状态四种类型。 | [{"level":" 国网公司级 ","title":" Q/GDW 10460-2017 电容式电压互感器、耦合电容器状态评价导则 ","publishDate":" 2017 "}] |  | 2022-11-25 16:12 | a0b42148935c476ea6f9f4c785f65334 | 2022-11-25 16:12 | a0b42148935c476ea6f9f4c785f65334 | 张琪 | 张琪 |  | 1 | 0 |  | fc8e37895c914f7ca960786985f0fc80 |  | 0 | 0 | 0 | 0 |  | 3 | [6 empty] | 国网公司级 |  | 国网合肥供电公司
444b3e80b9ffbdad68dfe0429f2e768a | 密钥协议 | 计量专业 |  |  | 应用密码算法实现特定安全功能的协议。 | [{"level":" 其他 ","title":" DL/T 1497-2016 电能计量用电子标签技术规范 ","publishDate":" 2016 "}] |  | 2022-11-25 16:12 | a0b42148935c476ea6f9f4c785f65334 | 2022-11-25 16:12 | a0b42148935c476ea6f9f4c785f65334 | 张琪 | 张琪 |  | 1 | 0 |  | fc8e37895c914f7ca960786985f0fc80 |  | 0 | 0 | 0 | 0 |  | 3 | [6 empty] | 其他 |  | 国网合肥供电公司
4478a7c624f3194de7af8771dd2f916e | 比对 | 计量专业 |  |  | 在规定条件下，对相同准确度等级的同种计量基准、计量标准或工作计量器具的量值进行的比较。 | [{"level":" 国家级 ","title":" JJF1033-2001 计量标准考核规范 ","publishDate":" 2001 "}] |  | 2022-11-25 16:12 | a0b42148935c476ea6f9f4c785f65334 | 2022-11-25 16:12 | a0b42148935c476ea6f9f4c785f65334 | 张琪 | 张琪 |  | 1 | 0 |  | fc8e37895c914f7ca960786985f0fc80 |  | 0 | 0 | 0 | 0 |  | 3 | [6 empty] | 国家级 |  | 国网合肥供电公司
4483b30538d908b703d0f8fb6307e224 | 电费资金 | 营业专业 |  |  | 是指通过现金现、电子结算、网银、票据等方式收取的电费、电费违约金、违约使用电费、业务费等资金。 | [{"level":" 省公司级 ","title":" 国网安徽省电力有限公司电费管理办法（皖电营销〔2009〕98号） ","publishDate":" 2009 "}] |  | 2022-11-25 16:12 | a0b42148935c476ea6f9f4c785f65334 | 2022-11-25 16:12 | a0b42148935c476ea6f9f4c785f65334 | 张琪 | 张琪 |  | 1 | 0 |  | fc8e37895c914f7ca960786985f0fc80 |  | 0 | 0 | 0 | 0 |  | 3 | [6 empty] | 省公司级 | 电费管理 | 国网合肥供电公司
448961b0788416ad31ca54cc9d14749f | 开关 | 营业专业 |  |  | 在电路正常的工作条件或过载工作条件下能接通、承载和分断电流，也能在短路等规定的非正常条件下承载电流一定时间的一种机械开关电器。 | [{"level":" 国家级 ","title":" GB 50054-2011 低压配电设计规范 ","publishDate":" 2011 "}] |  | 2022-11-25 16:12 | a0b42148935c476ea6f9f4c785f65334 | 2022-11-25 16:12 | a0b42148935c476ea6f9f4c785f65334 | 张琪 | 张琪 |  | 1 | 0 |  | fc8e37895c914f7ca960786985f0fc80 |  | 0 | 0 | 0 | 0 |  | 3 | [6 empty] | 国家级 |  | 国网合肥供电公司
449febad7370bcf929190e6c590dcd6b | 员工服务“十个不准” | 服务专业 |  |  | 第一条不准违规停电，无故拖延检修抢修和延迟送电。 第二条不准违反政府部门批准的收费项目和标准向客户收费。 第三条不准无故拒绝或拖延客户用电申请、增加办理条件和环节。 第四条不准为客户工程指定设计、施工，供货单位。 第五条不准擅自变更客户用电信息、对外泄露客户个人信息及商业秘密。 第六条不准漠视客户合理用电诉求、推诿搪塞怠慢客户。 第七条不准阻塞客户投诉举报渠道。 第八条不准营业窗口擅自离岗或做与工作无关的事。 第九条不准接受客户吃请和收受客户礼品、礼金、有价证券等。 第十条不准利用岗位与工作便利侵害客户利益、为个人及亲友谋取不正当利益。 | [{"level":" 国网公司级 ","title":" 国家电网有限公司供电服务“十项承诺”（修订版）和员工服务“十个不准”(国家电网办〔2022〕336号) ","publishDate":" 2022 "}] |  | 2022-11-25 16:12 | a0b42148935c476ea6f9f4c785f65334 | 2022-11-25 16:12 | a0b42148935c476ea6f9f4c785f65334 | 张琪 | 张琪 |  | 1 | 0 |  | fc8e37895c914f7ca960786985f0fc80 |  | 0 | 0 | 0 | 0 |  | 3 | [6 empty] | 国网公司级 | 服务渠道 | 国网合肥供电公司
44a9d827f04cf16e4f36d8ca4a37bf5e | 供电方式 | 营业专业 |  |  | 电力供应的方法和形式，一般依据国家的有关政策、用户的用电需求以及电力系统的供电能力等因素确定。根据供电电源电压等级的不同，供电方式可以分为高压供电方式和低压供电方式。 | [{"level":" 国家级 ","title":" GB/T 28583-2012 供电服务规范 ","publishDate":" 2012 "}] |  | 2022-11-25 16:12 | a0b42148935c476ea6f9f4c785f65334 | 2022-11-25 16:12 | a0b42148935c476ea6f9f4c785f65334 | 张琪 | 张琪 |  | 1 | 0 |  | fc8e37895c914f7ca960786985f0fc80 |  | 0 | 0 | 0 | 0 |  | 3 | [6 empty] | 国家级 | 业务管理 | 国网合肥供电公司
44b77add9c5d9412b4f6340026b2eab3 | 增加电费卡 | 计量专业 |  |  | 增加电费卡是用来在生产过程中对电能表进行电费充值的功能卡。 | [{"level":" 国网公司级 ","title":" Q/GDW 365-2009 智能电能表信息交换安全认证技术规范 ","publishDate":" 2009 "}] |  | 2022-11-25 16:12 | a0b42148935c476ea6f9f4c785f65334 | 2022-11-25 16:12 | a0b42148935c476ea6f9f4c785f65334 | 张琪 | 张琪 |  | 1 | 0 |  | fc8e37895c914f7ca960786985f0fc80 |  | 0 | 0 | 0 | 0 |  | 3 | [6 empty] | 国网公司级 |  | 国网合肥供电公司
44bb3991703739e967abb97e6dfdfe66 | 电流线路 | 计量专业 |  |  | 驱动元件的绕组和仪表内部接线，经它流过仪表与其连接的线路电流。 | [{"level":" 其他 ","title":" DL/T 828-2002 单相交流感应式长寿命技术电能表使用导则 ","publishDate":" 2002 "}] |  | 2022-11-25 16:12 | a0b42148935c476ea6f9f4c785f65334 | 2022-11-25 16:12 | a0b42148935c476ea6f9f4c785f65334 | 张琪 | 张琪 |  | 1 | 0 |  | fc8e37895c914f7ca960786985f0fc80 |  | 0 | 0 | 0 | 0 |  | 3 | [6 empty] | 其他 |  | 国网合肥供电公司
44db5f417de592994e33b33b03f1c52b | 信息交互功能 | 市场专业 |  |  | 信息交互功能指实现信息接入终端与运营服务网络之间的信息交互。 | [{"level":" 其他 ","title":" T/CEC 102-2016 电动汽车充换电服务信息交换 ","publishDate":" 2016 "}] |  | 2022-11-25 16:12 | a0b42148935c476ea6f9f4c785f65334 | 2022-11-25 16:12 | a0b42148935c476ea6f9f4c785f65334 | 张琪 | 张琪 |  | 1 | 0 |  | fc8e37895c914f7ca960786985f0fc80 |  | 0 | 0 | 0 | 0 |  | 3 | [6 empty] | 其他 |  | 国网合肥供电公司
4507b93b33febe0539e541096b474097 | 低压故障 | 服务专业 |  |  | 低压故障是指电力系统低压电气设备(电压等级在1千伏及以下者)的故障，主要包括低压线路、进户装置、低压公共设备等。 | [{"level":" 国网公司级 ","title":" 国家电网有限公司95598客户服务业务管理办法(国家电网企管〔2022〕48号) ","publishDate":" 2022 "}] |  | 2022-11-25 16:12 | a0b42148935c476ea6f9f4c785f65334 | 2022-11-25 16:12 | a0b42148935c476ea6f9f4c785f65334 | 张琪 | 张琪 |  | 1 | 0 |  | fc8e37895c914f7ca960786985f0fc80 |  | 0 | 0 | 0 | 0 |  | 3 | [6 empty] | 国网公司级 | 监管渠道 | 国网合肥供电公司
4512434b8f619b6ee8fdb40340aa83ef | 范围 | 市场专业 |  |  | 组织通过能源管理体系来管理的活动、设施及决策的范畴，可包括多个边界。 | [{"level":" 国家级 ","title":" GB/T 23331-2012/ISO 50001:2011 能源管理体系要求 ","publishDate":" 2012 "}] |  | 2022-11-25 16:12 | a0b42148935c476ea6f9f4c785f65334 | 2022-11-25 16:12 | a0b42148935c476ea6f9f4c785f65334 | 张琪 | 张琪 |  | 1 | 0 |  | fc8e37895c914f7ca960786985f0fc80 |  | 0 | 0 | 0 | 0 |  | 3 | [6 empty] | 国家级 |  | 国网合肥供电公司
451e68d59237126ec0db30367c02aebe | 通电流时间 | 计量专业 |  |  | 动态电流测试信号处于关断的时间。 | [{"level":" 国网公司级 ","title":" Q/GDW 12011-2019 静止式电能表动态误差测试方法 ","publishDate":" 2019 "}] |  | 2022-11-25 16:12 | a0b42148935c476ea6f9f4c785f65334 | 2022-11-25 16:12 | a0b42148935c476ea6f9f4c785f65334 | 张琪 | 张琪 |  | 1 | 0 |  | fc8e37895c914f7ca960786985f0fc80 |  | 0 | 0 | 0 | 0 |  | 3 | [6 empty] | 国网公司级 |  | 国网合肥供电公司
454adaed6327bd0fe57a7d8a2307759e | 负荷 | 计量专业 |  |  | 二次绕组的外接阻抗，单位为欧（Ω）。 | [{"level":" 其他 ","title":" JB/T 10665-2016 电能表用微型电流互感器 ","publishDate":" 2016 "}] |  | 2022-11-25 16:12 | a0b42148935c476ea6f9f4c785f65334 | 2022-11-25 16:12 | a0b42148935c476ea6f9f4c785f65334 | 张琪 | 张琪 |  | 1 | 0 |  | fc8e37895c914f7ca960786985f0fc80 |  | 0 | 0 | 0 | 0 |  | 3 | [6 empty] | 其他 |  | 国网合肥供电公司
4565b81fc043e1d1ace1606b79025ebb | 一致性测试 | 计量专业 |  |  | 校验通信信道上数据流与标准条件的一致性，涉及访间组织，格式、位序列、时间同步、定时、信号格式和电平、对错误的反应等。执行一致性测试，证明与标准或标准特定描述部分相一致。 | [{"level":" 国家级 ","title":" GB/T 17215.303-2013 交流电测量设备特殊要求第3部分：数字化电能表 ","publishDate":" 2013 "}] |  | 2022-11-25 16:12 | a0b42148935c476ea6f9f4c785f65334 | 2022-11-25 16:12 | a0b42148935c476ea6f9f4c785f65334 | 张琪 | 张琪 |  | 1 | 0 |  | fc8e37895c914f7ca960786985f0fc80 |  | 0 | 0 | 0 | 0 |  | 3 | [6 empty] | 国家级 |  | 国网合肥供电公司
459c0cd1df4e56eb30d617ee1d0809bd | 额定值 | 营业专业 |  |  | 通常由供货者为元器件或设备针对规定运行条件而选定的量值。 | [{"level":" 国家级 ","title":" GB/T 21225-2007 逆变应急电源 ","publishDate":" 2007 "}] |  | 2022-11-25 16:12 | a0b42148935c476ea6f9f4c785f65334 | 2022-11-25 16:12 | a0b42148935c476ea6f9f4c785f65334 | 张琪 | 张琪 |  | 1 | 0 |  | fc8e37895c914f7ca960786985f0fc80 |  | 0 | 0 | 0 | 0 |  | 3 | [6 empty] | 国家级 |  | 国网合肥供电公司
45b2dbd167c8044e6b61d2713e9c3ca2 | 上料 | 计量专业 |  |  | 按自动化检定的节拍要求，将试品从检定系统输送线取下，并放到周转箱的过程。 | [{"level":" 国网公司级 ","title":" Q/GDW 1573-2014 计量用低压电流互感器自动化检定系统技术规范 ","publishDate":" 2014 "}] |  | 2022-11-25 16:12 | a0b42148935c476ea6f9f4c785f65334 | 2022-11-25 16:12 | a0b42148935c476ea6f9f4c785f65334 | 张琪 | 张琪 |  | 1 | 0 |  | fc8e37895c914f7ca960786985f0fc80 |  | 0 | 0 | 0 | 0 |  | 3 | [6 empty] | 国网公司级 |  | 国网合肥供电公司
45b6febcdeabbee24d209d9a859aee1e | 塌落 | 营业专业 |  |  | 电杆内壁混凝土成块状脱落。 | [{"level":" 国家级 ","title":" GB 4623-2014 环形混凝土电杆 ","publishDate":" 2014 "}] |  | 2022-11-25 16:12 | a0b42148935c476ea6f9f4c785f65334 | 2022-11-25 16:12 | a0b42148935c476ea6f9f4c785f65334 | 张琪 | 张琪 |  | 1 | 0 |  | fc8e37895c914f7ca960786985f0fc80 |  | 0 | 0 | 0 | 0 |  | 3 | [6 empty] | 国家级 |  | 国网合肥供电公司
45bb2e20f8bbc2955e42d4b318f76f0f | 电压暂降 | 计量专业 |  |  | 电力系统中某点电压幅值暂时下降到阔值以下。 | [{"level":" 国家级 ","title":" GB/T 20840.103-2020 互感器第103部分：互感器在电能质量测量中的应用 ","publishDate":" 2020 "}] |  | 2022-11-25 16:12 | a0b42148935c476ea6f9f4c785f65334 | 2022-11-25 16:12 | a0b42148935c476ea6f9f4c785f65334 | 张琪 | 张琪 |  | 1 | 0 |  | fc8e37895c914f7ca960786985f0fc80 |  | 0 | 0 | 0 | 0 |  | 3 | [6 empty] | 国家级 |  | 国网合肥供电公司
45bf4ae6dc67faa6bcfa5750f9a8d349 | 基础电量 | 营业专业 |  |  | 用户总用电量 | [{"level":" 省公司级 ","title":" 居民生活阶梯电价电费结算规则（试行）（营销工作〔2012〕30号） ","publishDate":" 2012 "}] |  | 2022-11-25 16:12 | a0b42148935c476ea6f9f4c785f65334 | 2022-11-25 16:12 | a0b42148935c476ea6f9f4c785f65334 | 张琪 | 张琪 |  | 1 | 0 |  | fc8e37895c914f7ca960786985f0fc80 |  | 0 | 0 | 0 | 0 |  | 3 | [6 empty] | 省公司级 | 电价管理 | 国网合肥供电公司
45ce1c41e278dd3b67119bc3c989e5ed | 短路 | 营业专业 |  |  | 两个或更多的导电部分之间形成的偶然的或有意的导电通路,迫使这些导电部分之间的电位差等于或接近于零。 | [{"level":" 国家级 ","title":" GB/T 4776-2017 电气安全术语 ","publishDate":" 2017 "}] |  | 2022-11-25 16:55 | 6e4f5eccb9913b886fbb92e679ebdb6b | 2023-03-09 10:39 | 8a2f12911618d6f9d53c44cb2d43d861 | zhangqi | zhangqi |  | 0 | 0 |  | 0c6214f3989e45ed8dc1c231483c415f |  | 0 | 0 | 0 | 0 |  | 3 | [6 empty] | 国家级 | 业务管理 | 国网安徽省电力有限公司
45de274d4d0e8eab48e7c8c81243c9a9 | 基本无功功率 | 营业专业 |  |  | <p>当用电设备投入运行时所需的最小无功功率。如该用电设备有空载运行的可能，则基本无功功率即为其空载无功功率。如其最小运行方式为轻负荷运行，则基本无功功率为在此请负荷情况下的无功功率。</p> | [{"level":" 国家级 ","title":"GB 50052-2009 供配电系统设计规范","publishDate":" 2009 ","docId":"cc60bbeb21ec842bd1d77a544858e7d8","docSrc":"/oss-ksoom-omo/2022/202211/20221111/315547af-2f42-4e6e-a86b-7b01cab5d609.pdf"}] |  | 2022-11-25 16:12 | a0b42148935c476ea6f9f4c785f65334 | 2023-03-14 17:58 | 8a2f12911618d6f9d53c44cb2d43d861 | 张琪 | zhangqi |  | 0 | 0 |  | fc8e37895c914f7ca960786985f0fc80 |  | 0 | 0 | 0 | 0 |  | 3 | [6 empty] | 国家级 |  | 国网合肥供电公司
45f862d2c56cf297a12ed6b2025b4e44 | 用户编号 | 计量专业 |  |  | 为区分各个计量单元定义的编号。 | [{"level":" 其他 ","title":" JB/T 10451-2004 多用户静止式交流有功电能表特殊要求 ","publishDate":" 2004 "}] |  | 2022-11-25 16:12 | a0b42148935c476ea6f9f4c785f65334 | 2022-11-25 16:12 | a0b42148935c476ea6f9f4c785f65334 | 张琪 | 张琪 |  | 1 | 0 |  | fc8e37895c914f7ca960786985f0fc80 |  | 0 | 0 | 0 | 0 |  | 3 | [6 empty] | 其他 |  | 国网合肥供电公司
46193d9c7679f00c6d4b80ca61264f1b | 合成面层 | 营业专业 |  |  | 用人工合成方法制成的地面面层，在田径及一些球类项目中，要求采用符合该项目要求的合成面层。 | [{"level":" 其他 ","title":" JGJ 31-2003 体育建筑设计规范 ","publishDate":" 2003 "}] |  | 2022-11-25 16:12 | a0b42148935c476ea6f9f4c785f65334 | 2022-11-25 16:12 | a0b42148935c476ea6f9f4c785f65334 | 张琪 | 张琪 |  | 1 | 0 |  | fc8e37895c914f7ca960786985f0fc80 |  | 0 | 0 | 0 | 0 |  | 3 | [6 empty] | 其他 |  | 国网合肥供电公司
461d8ac014a4dcdd0d40c26c6c480ef3 | 触板 | 营业专业 |  |  | 正式游泳比赛时，安装在游泳池端线池壁的专用电子计时装置。 | [{"level":" 其他 ","title":" JGJ 31-2003 体育建筑设计规范 ","publishDate":" 2003 "}] |  | 2022-11-25 16:12 | a0b42148935c476ea6f9f4c785f65334 | 2022-11-25 16:12 | a0b42148935c476ea6f9f4c785f65334 | 张琪 | 张琪 |  | 1 | 0 |  | fc8e37895c914f7ca960786985f0fc80 |  | 0 | 0 | 0 | 0 |  | 3 | [6 empty] | 其他 |  | 国网合肥供电公司
4624623b2fcbde6f7a7692d07d9497a4 | 闭合操作 | 计量专业 |  |  | 使负荷开关从断开位置转换到闭合位置的操作。 | [{"level":" 国网公司级 ","title":" Q/GDW 11179.8-2015 电能表用元器件技术规范第8部分：负荷开关 ","publishDate":" 2015 "}] |  | 2022-11-25 16:12 | a0b42148935c476ea6f9f4c785f65334 | 2022-11-25 16:12 | a0b42148935c476ea6f9f4c785f65334 | 张琪 | 张琪 |  | 1 | 0 |  | fc8e37895c914f7ca960786985f0fc80 |  | 0 | 0 | 0 | 0 |  | 3 | [6 empty] | 国网公司级 |  | 国网合肥供电公司
462f8a22228e2f69d5b05669e92d540f | 传导式充电 | 市场专业 |  |  | 利用电传导给蓄电池进行充电的方式。 | [{"level":" 其他 ","title":" NB/T 33002-2018 电动汽车交流充电桩技术条件 ","publishDate":" 2018 "}] |  | 2022-11-25 16:12 | a0b42148935c476ea6f9f4c785f65334 | 2022-11-25 16:12 | a0b42148935c476ea6f9f4c785f65334 | 张琪 | 张琪 |  | 1 | 0 |  | fc8e37895c914f7ca960786985f0fc80 |  | 3 | 0 | 0 | 0 |  | 3 | [6 empty] | 其他 |  | 国网合肥供电公司
4671babf51ae2c8a6a2d891a91890840 | 接地故障因数 | 计量专业 |  |  | 在一定的系统布置中，当发生一相或多相的接地故障时，三相系统中某一给定点的非故障相的相对地最高工频电压方均根值与该点在无故障时的相对地工频电压方均根值之比。 | [{"level":" 国家级 ","title":" GB/T 20840.7-2007 互感器第7部分：电子式电压互感器 ","publishDate":" 2007 "}] |  | 2022-11-25 16:12 | a0b42148935c476ea6f9f4c785f65334 | 2022-11-25 16:12 | a0b42148935c476ea6f9f4c785f65334 | 张琪 | 张琪 |  | 1 | 0 |  | fc8e37895c914f7ca960786985f0fc80 |  | 0 | 0 | 0 | 0 |  | 3 | [6 empty] | 国家级 |  | 国网合肥供电公司
4681a149bb074bcc3db19ba82051b6a2 | 座宽 | 营业专业 |  |  | 观众席位的宽度。 | [{"level":" 其他 ","title":" JGJ 31-2003 体育建筑设计规范 ","publishDate":" 2003 "}] |  | 2022-11-25 16:12 | a0b42148935c476ea6f9f4c785f65334 | 2022-11-25 16:12 | a0b42148935c476ea6f9f4c785f65334 | 张琪 | 张琪 |  | 1 | 0 |  | fc8e37895c914f7ca960786985f0fc80 |  | 0 | 0 | 0 | 0 |  | 3 | [6 empty] | 其他 |  | 国网合肥供电公司
4684811db33a751a73a6fcc1d16a6a5d | 充电设备 | 市场专业 |  |  | 与电动汽车或动力蓄电池相连接，并为其提供电能的设备，包括车载充电机、非车载充电机、交流充电桩等设备。 | [{"level":" 国家级 ","title":" GB 50966-2014 电动汽车充电站设计规范 ","publishDate":" 2014 "}] |  | 2022-11-25 16:12 | a0b42148935c476ea6f9f4c785f65334 | 2022-11-25 16:12 | a0b42148935c476ea6f9f4c785f65334 | 张琪 | 张琪 |  | 1 | 0 |  | fc8e37895c914f7ca960786985f0fc80 |  | 0 | 0 | 0 | 0 |  | 3 | [6 empty] | 国家级 |  | 国网合肥供电公司
468ca9dc1fea3ca4e149ff7f635486ba | 待机模式 | 市场专业 |  |  | 当无车辆充电和人员操作时，充电桩仅保留后台通信、状态指示等基本功能的状态。 | [{"level":" 其他 ","title":" NB/T 33002-2018 电动汽车交流充电桩技术条件 ","publishDate":" 2018 "}] |  | 2022-11-25 16:12 | a0b42148935c476ea6f9f4c785f65334 | 2022-11-25 16:12 | a0b42148935c476ea6f9f4c785f65334 | 张琪 | 张琪 |  | 1 | 0 |  | fc8e37895c914f7ca960786985f0fc80 |  | 0 | 0 | 0 | 0 |  | 3 | [6 empty] | 其他 |  | 国网合肥供电公司
469597cdb54b17212248ac8a7a6e928a | 用户受电工程 | 通用专业 |  |  | 本指引所称用户受电工程，是指由用户出资建设，在用户办理新装、增容、变更用电等用电业务时涉及的电力工程。 | [{"level":" 国家级 ","title":" 国家能源局关于印发《国家能源局用户受电工程“三指定”行为认定指引》的通知（国能发监管〔2020〕65号） ","publishDate":" 2020 "}] |  | 2022-11-25 16:12 | a0b42148935c476ea6f9f4c785f65334 | 2022-11-25 16:12 | a0b42148935c476ea6f9f4c785f65334 | 张琪 | 张琪 |  | 1 | 0 |  | fc8e37895c914f7ca960786985f0fc80 |  | 0 | 0 | 0 | 0 |  | 3 | [6 empty] | 国家级 | 其他 | 国网合肥供电公司
46f512d38a5329fa32cd95c5bf866fac | 手动控制方式 | 计量专业 |  |  | 合闸和分闸过程均通过手动完成的方式。 | [{"level":" 国网公司级 ","title":" Q/GDW 11421-2015 电能表外置断路器技术规范 ","publishDate":" 2015 "}] |  | 2022-11-25 16:12 | a0b42148935c476ea6f9f4c785f65334 | 2022-11-25 16:12 | a0b42148935c476ea6f9f4c785f65334 | 张琪 | 张琪 |  | 1 | 0 |  | fc8e37895c914f7ca960786985f0fc80 |  | 0 | 0 | 0 | 0 |  | 3 | [6 empty] | 国网公司级 |  | 国网合肥供电公司
4700ec511bea0250bb636bed4801efd5 | 总谐波畸变率 | 服务专业 |  |  | 周期性交流量中的谐波含量的方均根值与其基波分量的方均根值之比（用百分数表示） | [{"level":" 国家级 ","title":" GB/T 14549 93 电能质量公用电网谐波 ","publishDate":" 1993 "}] |  | 2022-11-25 16:12 | a0b42148935c476ea6f9f4c785f65334 | 2022-11-25 16:12 | a0b42148935c476ea6f9f4c785f65334 | 张琪 | 张琪 |  | 1 | 0 |  | fc8e37895c914f7ca960786985f0fc80 |  | 0 | 0 | 0 | 0 |  | 3 | [6 empty] | 国家级 |  | 国网合肥供电公司
4703edd7065e0b2af90d47999ce5d27b | 短路电流的衰减直流（非周期）分量 | 营业专业 |  |  | 短路电流上下包络线间的平均值，该值从初始值衰减到零值。 | [{"level":" 国家级 ","title":" GB/T 15544.1-2013/IEC 60909-0:2001 三相交流系统短路电流计算第1部分：电流计算 ","publishDate":" 2013 "}] |  | 2022-11-25 16:12 | a0b42148935c476ea6f9f4c785f65334 | 2022-11-25 16:12 | a0b42148935c476ea6f9f4c785f65334 | 张琪 | 张琪 |  | 1 | 0 |  | fc8e37895c914f7ca960786985f0fc80 |  | 0 | 0 | 0 | 0 |  | 3 | [6 empty] | 国家级 |  | 国网合肥供电公司
4709908f102c399e28789b759cb09c08 | （可移开部件的）移开位置 | 营业专业 |  |  | 可移开部件的位置，可移开部件在外壳外面，且与外壳脱离了机械和电气联系。 | [{"level":" 国家级 ","title":" GB/T 3906-2020 3.6kV～40.5kV交流金属封闭开关设备和控制设备 ","publishDate":" 2020 "}] |  | 2022-11-25 16:12 | a0b42148935c476ea6f9f4c785f65334 | 2022-11-25 16:12 | a0b42148935c476ea6f9f4c785f65334 | 张琪 | 张琪 |  | 1 | 0 |  | fc8e37895c914f7ca960786985f0fc80 |  | 0 | 0 | 0 | 0 |  | 3 | [6 empty] | 国家级 |  | 国网合肥供电公司
471ae6fc03abd69ddde7e759ed6fd6d5 | 设备耐冲击电压额定值 | 营业专业 |  |  | 设备制造商给予的设备耐冲击电压额定值，表征其绝缘防过电压的耐受能力。 | [{"level":" 国家级 ","title":" GB 50057-2010 建筑物防雷设计规范 ","publishDate":" 2010 "}] |  | 2022-11-25 16:12 | a0b42148935c476ea6f9f4c785f65334 | 2022-11-25 16:12 | a0b42148935c476ea6f9f4c785f65334 | 张琪 | 张琪 |  | 1 | 0 |  | fc8e37895c914f7ca960786985f0fc80 |  | 0 | 0 | 0 | 0 |  | 3 | [6 empty] | 国家级 |  | 国网合肥供电公司
471b7d432231a83eae28c708a8325430 | 截止电压 | 计量专业 |  |  | TVS管不导通的最高电压。 | [{"level":" 国网公司级 ","title":" Q/GDW 11179.6-2014 电能表用元器件技术规范第6部分：瞬变二极管 ","publishDate":" 2014 "}] |  | 2022-11-25 16:12 | a0b42148935c476ea6f9f4c785f65334 | 2022-11-25 16:12 | a0b42148935c476ea6f9f4c785f65334 | 张琪 | 张琪 |  | 1 | 0 |  | fc8e37895c914f7ca960786985f0fc80 |  | 0 | 0 | 0 | 0 |  | 3 | [6 empty] | 国网公司级 |  | 国网合肥供电公司
476e25aec600785ad3ef88a9de07e881 | 测量和验证 | 市场专业 |  |  | 通过测量、计算、分析等方式确定项目能耗基准及项目节能量/节能率。 | [{"level":" 国家级 ","title":" GB/T 24915-2020 合同能源管理技术通则 ","publishDate":" 2020 "}] |  | 2022-11-25 16:12 | a0b42148935c476ea6f9f4c785f65334 | 2022-11-25 16:12 | a0b42148935c476ea6f9f4c785f65334 | 张琪 | 张琪 |  | 1 | 0 |  | fc8e37895c914f7ca960786985f0fc80 |  | 0 | 0 | 0 | 0 |  | 3 | [6 empty] | 国家级 |  | 国网合肥供电公司
476e491bde82ce34e2bfa22eb14e9316 | 功率方向 | 计量专业 |  |  | 按照GB/T17882-1999附录E中的定义确定。 | [{"level":" 其他 ","title":" DL/T 614-2007 多功能电能表 ","publishDate":" 2007 "}] |  | 2022-11-25 16:12 | a0b42148935c476ea6f9f4c785f65334 | 2022-11-25 16:12 | a0b42148935c476ea6f9f4c785f65334 | 张琪 | 张琪 |  | 1 | 0 |  | fc8e37895c914f7ca960786985f0fc80 |  | 0 | 0 | 0 | 0 |  | 3 | [6 empty] | 其他 |  | 国网合肥供电公司
476ec384925212400f115a45b5a101af | 信息接入层 | 市场专业 |  |  | 信息接入层应由电动汽车用户以及各类信息终端组成。包括电动汽车、智能终端、智能卡、NFC等设备或模块，提供用户身份识别和用户终端服务交互功能。 | [{"level":" 其他 ","title":" T/CEC 102-2016 电动汽车充换电服务信息交换 ","publishDate":" 2016 "}] |  | 2022-11-25 16:12 | a0b42148935c476ea6f9f4c785f65334 | 2022-11-25 16:12 | a0b42148935c476ea6f9f4c785f65334 | 张琪 | 张琪 |  | 1 | 0 |  | fc8e37895c914f7ca960786985f0fc80 |  | 0 | 0 | 0 | 0 |  | 3 | [6 empty] | 其他 |  | 国网合肥供电公司
4785300e34a31ed0a075762fb07379a5 | 客户机地址 | 通用专业 |  |  | 客户机/服务器（Client/Server）访问模型中的客户机（Client）的通信地址。 | [{"level":" 国网公司级 ","title":" Q/GDW 11778-2017 面向对象的用电信息数据交换协议 ","publishDate":" 2017 "}] |  | 2022-11-25 16:12 | a0b42148935c476ea6f9f4c785f65334 | 2022-11-25 16:12 | a0b42148935c476ea6f9f4c785f65334 | 张琪 | 张琪 |  | 1 | 0 |  | fc8e37895c914f7ca960786985f0fc80 |  | 0 | 0 | 0 | 0 |  | 3 | [6 empty] | 国网公司级 |  | 国网合肥供电公司
47b7b5506a91331973bbd281b239aa37 | 实负荷检验法 | 计量专业 |  |  | 实负荷检验法是指利用实际用电负荷进行检验的方法。 | [{"level":" 其他 ","title":" DL/T 1478-2015 电子式交流电能表现场检验规程 ","publishDate":" 2015 "}] |  | 2022-11-25 16:12 | a0b42148935c476ea6f9f4c785f65334 | 2022-11-25 16:12 | a0b42148935c476ea6f9f4c785f65334 | 张琪 | 张琪 |  | 1 | 0 |  | fc8e37895c914f7ca960786985f0fc80 |  | 0 | 0 | 0 | 0 |  | 3 | [6 empty] | 其他 |  | 国网合肥供电公司
47c92fae8bc9f2613d46448ec67dd2e7 | 射频通信 | 计量专业 |  |  | 使用被调制的无线电波作为通信的物理介质（IEC6205113.75）。 | [{"level":" 国家级 ","title":" GB/T 15284-2002 多费率电能表特殊要求 ","publishDate":" 2002 "}] |  | 2022-11-25 16:12 | a0b42148935c476ea6f9f4c785f65334 | 2022-11-25 16:12 | a0b42148935c476ea6f9f4c785f65334 | 张琪 | 张琪 |  | 1 | 0 |  | fc8e37895c914f7ca960786985f0fc80 |  | 0 | 0 | 0 | 0 |  | 3 | [6 empty] | 国家级 |  | 国网合肥供电公司
47f9e732767952434d674d529d475320 | 泳道 | 营业专业 |  |  | 游泳池比赛时，用水面浮标和池底、池壁的标志线来加以界定的比赛活动区。 | [{"level":" 其他 ","title":" JGJ 31-2003 体育建筑设计规范 ","publishDate":" 2003 "}] |  | 2022-11-25 16:12 | a0b42148935c476ea6f9f4c785f65334 | 2022-11-25 16:12 | a0b42148935c476ea6f9f4c785f65334 | 张琪 | 张琪 |  | 1 | 0 |  | fc8e37895c914f7ca960786985f0fc80 |  | 0 | 0 | 0 | 0 |  | 3 | [6 empty] | 其他 |  | 国网合肥供电公司
48098376fd0281959b1a1399d78ff809 | 低压器件 | 计量专业 |  |  | 与全值额定耐压水平的一次电路相隔开的所有电气或电子器件。 | [{"level":" 国家级 ","title":" GB/T 20840.8-2007 互感器第8部分：电子式电流互感器 ","publishDate":" 2007 "}] |  | 2022-11-25 16:12 | a0b42148935c476ea6f9f4c785f65334 | 2022-11-25 16:12 | a0b42148935c476ea6f9f4c785f65334 | 张琪 | 张琪 |  | 1 | 0 |  | fc8e37895c914f7ca960786985f0fc80 |  | 0 | 0 | 0 | 0 |  | 3 | [6 empty] | 国家级 |  | 国网合肥供电公司
4811ae86797cf66d26456557cb70fc54 | 包含概率 | 计量专业 |  |  | 在规定的包含区间内包含被测量的一组值的概率。 | [{"level":" 国家级 ","title":" JJF 1059.1-2012 测量不确定度评定与表示 ","publishDate":" 2012 "}] |  | 2022-11-25 16:12 | a0b42148935c476ea6f9f4c785f65334 | 2022-11-25 16:12 | a0b42148935c476ea6f9f4c785f65334 | 张琪 | 张琪 |  | 1 | 0 |  | fc8e37895c914f7ca960786985f0fc80 |  | 0 | 0 | 0 | 0 |  | 3 | [6 empty] | 国家级 |  | 国网合肥供电公司
481a52bcbc7f54d919cfb3d8baaa8689 | 分布式光伏发电 | 营业专业 |  |  | 位于用户附近所发电能就地利用，以10千伏及以下电压等级接入电网，且单个并网点总装机容量不超过6兆瓦的光伏发电项目。 | [{"level":" 国网公司级 ","title":" Q/GDW 11147-2013 分布式电源接入配电网设计规范 ","publishDate":" 2013 "}] |  | 2022-11-25 16:12 | a0b42148935c476ea6f9f4c785f65334 | 2022-11-25 16:12 | a0b42148935c476ea6f9f4c785f65334 | 张琪 | 张琪 |  | 1 | 0 |  | fc8e37895c914f7ca960786985f0fc80 |  | 0 | 0 | 0 | 0 |  | 3 | [6 empty] | 国网公司级 | 业务管理 | 国网合肥供电公司
481e8423ac5d4992abb1b810e5224d6d | 平均寿命 | 计量专业 |  |  | 产品产生失效前的工作时间的平均值（MTTF）。 | [{"level":" 其他 ","title":" JB/T 5467.1-2002 机电式交流有功和无功电能表第1部分：通用要求 ","publishDate":" 2002 "}] |  | 2022-11-25 16:12 | a0b42148935c476ea6f9f4c785f65334 | 2022-11-25 16:12 | a0b42148935c476ea6f9f4c785f65334 | 张琪 | 张琪 |  | 1 | 0 |  | fc8e37895c914f7ca960786985f0fc80 |  | 0 | 0 | 0 | 0 |  | 3 | [6 empty] | 其他 |  | 国网合肥供电公司
48295e0bdf66c37adb9a83b0b85f2136 | 直接接触防护 | 营业专业 |  |  | 无故障条件下的电击防护。 | [{"level":" 国家级 ","title":" GB 50054-2011 低压配电设计规范 ","publishDate":" 2011 "}] |  | 2022-11-25 16:12 | a0b42148935c476ea6f9f4c785f65334 | 2022-11-25 16:12 | a0b42148935c476ea6f9f4c785f65334 | 张琪 | 张琪 |  | 1 | 0 |  | fc8e37895c914f7ca960786985f0fc80 |  | 0 | 0 | 0 | 0 |  | 3 | [6 empty] | 国家级 |  | 国网合肥供电公司
482e05b4eb0d887345983eb998038192 | 终端地址 | 计量专业 |  |  | 系统中终端设备的地址编码，简称终端地址。 | [{"level":" 国网公司级 ","title":" Q/GDW 376.1-2009 电力用户用电信息采集系统通信协议第一部分：主站与采集终端通信协议 ","publishDate":" 2009 "}] |  | 2022-11-25 16:12 | a0b42148935c476ea6f9f4c785f65334 | 2022-11-25 16:12 | a0b42148935c476ea6f9f4c785f65334 | 张琪 | 张琪 |  | 1 | 0 |  | fc8e37895c914f7ca960786985f0fc80 |  | 0 | 0 | 0 | 0 |  | 3 | [6 empty] | 国网公司级 |  | 国网合肥供电公司
483dbb2fd5b001e87290f80a2d7d2285 | 易燃性 | 营业专业 |  |  | 在规定试验条件下，由于外部热源的影响，点燃样品的难易程度。 | [{"level":" 国家级 ","title":" GB/T 16895.2-2017/IEC 60364-4-42:2010 低压电气装置第4-42部分：安全防护热效应保护 ","publishDate":" 2017 "}] |  | 2022-11-25 16:12 | a0b42148935c476ea6f9f4c785f65334 | 2022-11-25 16:12 | a0b42148935c476ea6f9f4c785f65334 | 张琪 | 张琪 |  | 1 | 0 |  | fc8e37895c914f7ca960786985f0fc80 |  | 0 | 0 | 0 | 0 |  | 3 | [6 empty] | 国家级 |  | 国网合肥供电公司
4850c99179e48950b9b00a324b7d06bc | 信道间隔 | 计量专业 |  |  | 两个相邻的信道中心频率之差值。信道间隔必须大于数据传输所需要占用的带宽，单位为kHz。 | [{"level":" 国网公司级 ","title":" Q/GDW 10379.4-2019 用电信息采集系统检验规范第4部分：通信单元 ","publishDate":" 2019 "}] |  | 2022-11-25 16:12 | a0b42148935c476ea6f9f4c785f65334 | 2022-11-25 16:12 | a0b42148935c476ea6f9f4c785f65334 | 张琪 | 张琪 |  | 1 | 0 |  | fc8e37895c914f7ca960786985f0fc80 |  | 0 | 0 | 0 | 0 |  | 3 | [6 empty] | 国网公司级 |  | 国网合肥供电公司
486afbff4ca26087ed463a011cfe5d92 | 额定仪表限值一次电流 | 计量专业 |  |  | 测量用电流互感器在二次负荷等于额定负荷时，其复合误差等于或大于10%时的最小一次电流值。 | [{"level":" 国家级 ","title":" GB/T 2900.94-2015 电工术语互感器 ","publishDate":" 2015 "}] |  | 2022-11-25 16:12 | a0b42148935c476ea6f9f4c785f65334 | 2022-11-25 16:12 | a0b42148935c476ea6f9f4c785f65334 | 张琪 | 张琪 |  | 1 | 0 |  | fc8e37895c914f7ca960786985f0fc80 |  | 0 | 0 | 0 | 0 |  | 3 | [6 empty] | 国家级 |  | 国网合肥供电公司
487025bfb5ac050aaf4c994a4e732900 | 电流滞后角 | 营业专业 |  |  | 通过相位控制，使电流导通的起始时刻滞后的用角度表示的时间。 | [{"level":" 国家级 ","title":" GB 16916.1-2014 家用和类似用途的不带过电流保护的剩余电流动作断路器（RCCB）第1部分：一般规则 ","publishDate":" 2014 "}] |  | 2022-11-25 16:12 | a0b42148935c476ea6f9f4c785f65334 | 2022-11-25 16:12 | a0b42148935c476ea6f9f4c785f65334 | 张琪 | 张琪 |  | 1 | 0 |  | fc8e37895c914f7ca960786985f0fc80 |  | 0 | 0 | 0 | 0 |  | 3 | [6 empty] | 国家级 |  | 国网合肥供电公司
4883e257e4b4b0d30eac4985b1c5c1d7 | 谐波有功电能含有率越限 | 计量专业 |  |  | 在三相（单相）供电系统中，当某相正向（反向）谐波有功电能含有率大于设定的谐波有功电能含有率超限事件触发下限，同时该相电流大于5%额定（基本）电流，且持续时间大于设定的谐波有功电能含有率超限事件判定延时时间，此种工况称为谐波有功电能含有率越限。 | [{"level":" 国网公司级 ","title":" Q/GDW 11851-2018 三相谐波智能电能表技术规范 ","publishDate":" 2018 "}] |  | 2022-11-25 16:12 | a0b42148935c476ea6f9f4c785f65334 | 2022-11-25 16:12 | a0b42148935c476ea6f9f4c785f65334 | 张琪 | 张琪 |  | 1 | 0 |  | fc8e37895c914f7ca960786985f0fc80 |  | 0 | 0 | 0 | 0 |  | 3 | [6 empty] | 国网公司级 |  | 国网合肥供电公司
48bb9f57c18575613685fd3486889df1 | 约束值 | 市场专业 |  |  | 保障公共机构正常运行前提下，所允许的相关能耗指标限定值。 | [{"level":" 其他 ","title":" DB34_T 3774-2020 安徽省公共机构综合能耗定额及计算方法 ","publishDate":" 2020 "}] |  | 2022-11-25 16:12 | a0b42148935c476ea6f9f4c785f65334 | 2022-11-25 16:12 | a0b42148935c476ea6f9f4c785f65334 | 张琪 | 张琪 |  | 1 | 0 |  | fc8e37895c914f7ca960786985f0fc80 |  | 0 | 0 | 0 | 0 |  | 3 | [6 empty] | 其他 | 能效服务 | 国网合肥供电公司
48c237b86ce2868e2f8a21939158b4e8 | 计量主机 | 计量专业 |  |  | 与变电站内各电能计量装置连接，汇总采集各计量装置电能量等计量信息，实现全站计量信息可视化显示、统计、监测等应用功能。 | [{"level":" 国网公司级 ","title":" Q/GDW 11846-2018 数字化计量系统一般技术要求 ","publishDate":" 2018 "}] |  | 2022-11-25 16:12 | a0b42148935c476ea6f9f4c785f65334 | 2022-11-25 16:12 | a0b42148935c476ea6f9f4c785f65334 | 张琪 | 张琪 |  | 1 | 0 |  | fc8e37895c914f7ca960786985f0fc80 |  | 0 | 0 | 0 | 0 |  | 3 | [6 empty] | 国网公司级 |  | 国网合肥供电公司
48cee2c39143b2c9c4e39cdb665ead36 | 紧急故障报修 | 服务专业 |  |  | 符合下列情形之一的，为紧急故障报修:1.已经或可能引发人身伤亡的电力设施安全隐患或故障。2.已经或可能引发人员密集公共场所秩序混乱的电力设施安全隐患或故障。3.已经或可能引发严重环境污染的电力设施安全隐患或故障。4.已经或可能对高危及重要客户造成重大损失或影响安全、可靠供电的电力设施安全隐患或故障。5.重要活动电力保障期间发生影响安全、可靠供电的电力设施安全隐患或故障。6.已经或可能在经济上造成较大损失的电力设施安全隐患或故障。7.已经或可能引发服务舆情风险的电力设施安全隐患或故障。 | [{"level":" 国网公司级 ","title":" 国家电网有限公司95598客户服务业务管理办法(国家电网企管〔2022〕48号) ","publishDate":" 2022 "}] |  | 2022-11-25 16:12 | a0b42148935c476ea6f9f4c785f65334 | 2022-11-25 16:12 | a0b42148935c476ea6f9f4c785f65334 | 张琪 | 张琪 |  | 1 | 0 |  | fc8e37895c914f7ca960786985f0fc80 |  | 0 | 0 | 0 | 0 |  | 3 | [6 empty] | 国网公司级 | 监管渠道 | 国网合肥供电公司
48d3121a1203064a6e237e4292680bfb | 最大电流 | 计量专业 |  |  | 仪表的基本误差符合其准确度等级指数的最大电流值。 | [{"level":" 国家级 ","title":" GB/T 17215.701-2011 标准电能表 ","publishDate":" 2011 "}] |  | 2022-11-25 16:12 | a0b42148935c476ea6f9f4c785f65334 | 2022-11-25 16:12 | a0b42148935c476ea6f9f4c785f65334 | 张琪 | 张琪 |  | 1 | 0 |  | fc8e37895c914f7ca960786985f0fc80 |  | 0 | 0 | 0 | 0 |  | 3 | [6 empty] | 国家级 |  | 国网合肥供电公司
48ecc2340429224cdd6992c0d983d3ae | 一次端子 | 计量专业 |  |  | 施加被变换电压或电流的端子。 | [{"level":" 国家级 ","title":" GB 20840.1-2010 互感器第1部分：通用技术要求 ","publishDate":" 2010 "}] |  | 2022-11-25 16:12 | a0b42148935c476ea6f9f4c785f65334 | 2022-11-25 16:12 | a0b42148935c476ea6f9f4c785f65334 | 张琪 | 张琪 |  | 1 | 0 |  | fc8e37895c914f7ca960786985f0fc80 |  | 0 | 0 | 0 | 0 |  | 3 | [6 empty] | 国家级 |  | 国网合肥供电公司
490bd245ea07748cfcc74ae93c650e85 | 半周波更新电压方均根值 | 计量专业 |  |  | 从基波的过零点开始，测量一个周波得到的电压方均根值，每半个周波更新一次。 | [{"level":" 国家级 ","title":" GB/T 20840.103-2020 互感器第103部分：互感器在电能质量测量中的应用 ","publishDate":" 2020 "}] |  | 2022-11-25 16:12 | a0b42148935c476ea6f9f4c785f65334 | 2022-11-25 16:12 | a0b42148935c476ea6f9f4c785f65334 | 张琪 | 张琪 |  | 1 | 0 |  | fc8e37895c914f7ca960786985f0fc80 |  | 0 | 0 | 0 | 0 |  | 3 | [6 empty] | 国家级 |  | 国网合肥供电公司
491ead1657958b5aaa750952a13e1d26 | 绝缘故障 | 营业专业 |  |  | 可引起不正常电流穿过绝缘或引起破坏性放电的设备绝缘缺陷。 | [{"level":" 国家级 ","title":" GB/T 4776-2017 电气安全术语 ","publishDate":" 2017 "}] |  | 2022-11-25 16:55 | 6e4f5eccb9913b886fbb92e679ebdb6b | 2022-11-25 16:55 | 6e4f5eccb9913b886fbb92e679ebdb6b | zhangqi | zhangqi |  | 1 | 0 |  | 0c6214f3989e45ed8dc1c231483c415f |  | 0 | 0 | 0 | 0 |  | 3 | [6 empty] | 国家级 | 业务管理 | 国网安徽省电力有限公司
49335c9e066b5e86c9ef359bb9259c7a | 充电接口 | 市场专业 |  |  | <p>充电连接装置中，除电缆、缆上控制保护装置（如果有）之外的部件，包括供电接口和车牺接口。</p> | [{"level":" 国家级 ","title":"GB/T 20234.1-2015 电动汽车传导充电用连接装置 第1部分：通用要求","publishDate":" 2015 ","docId":"14036815f25485d7e06b167cc00c0c52","docSrc":"/oss-ksoom-omo/2022/202211/20221111/03a156b4-2539-469b-83ce-62530f49babc.pdf"}] |  | 2022-11-25 16:12 | a0b42148935c476ea6f9f4c785f65334 | 2023-03-15 10:58 | 8a2f12911618d6f9d53c44cb2d43d861 | 张琪 | zhangqi |  | 1 | 0 |  | fc8e37895c914f7ca960786985f0fc80 |  | 0 | 0 | 0 | 0 |  | 3 | [6 empty] | 国家级 |  | 国网合肥供电公司
493a28c9591048a942572cbd8cf091af | 分裂铁心电流互感器 | 计量专业 |  |  | 没有自身一次导体和一次绝缘，其铁心可以按铰链方式打开（或以其他方式分离为两个部分），套在载有被测电流的绝缘导线上再闭合的电流互感器。 | [{"level":" 国家级 ","title":" GB/T 2900.94-2015 电工术语互感器 ","publishDate":" 2015 "}] |  | 2022-11-25 16:12 | a0b42148935c476ea6f9f4c785f65334 | 2022-11-25 16:12 | a0b42148935c476ea6f9f4c785f65334 | 张琪 | 张琪 |  | 1 | 0 |  | fc8e37895c914f7ca960786985f0fc80 |  | 0 | 0 | 0 | 0 |  | 3 | [6 empty] | 国家级 |  | 国网合肥供电公司
493b28b9064f8a4a74dec2fa2a430117 | 谐波有功功率含有率 | 计量专业 |  |  | 在周期性交流量中，正向（反向）谐波有功功率与基波有功功率之比（用百分数表示）。 谐波有功功率含有率=谐波有功功率/基波有功功率×100 | [{"level":" 国网公司级 ","title":" Q/GDW 11851-2018 三相谐波智能电能表技术规范 ","publishDate":" 2018 "}] |  | 2022-11-25 16:12 | a0b42148935c476ea6f9f4c785f65334 | 2022-11-25 16:12 | a0b42148935c476ea6f9f4c785f65334 | 张琪 | 张琪 |  | 1 | 0 |  | fc8e37895c914f7ca960786985f0fc80 |  | 0 | 0 | 0 | 0 |  | 3 | [6 empty] | 国网公司级 |  | 国网合肥供电公司
497787d573281bbe4061f40aa2b1ffca | 仪表常数 | 计量专业 |  |  | 单位电能量所对应的仪表理论上的输出脉冲或理论上应显示的数值。如以脉冲数表达时，则叫脉冲常数。对有功电能表，可表示为每千瓦时脉冲数[imp/（kw·h）]或者每脉冲瓦时数[（W·h）/imp]。 | [{"level":" 其他 ","title":" DL/T 1369-2014 标准谐波有功电能表 ","publishDate":" 2014 "}] |  | 2022-11-25 16:12 | a0b42148935c476ea6f9f4c785f65334 | 2022-11-25 16:12 | a0b42148935c476ea6f9f4c785f65334 | 张琪 | 张琪 |  | 1 | 0 |  | fc8e37895c914f7ca960786985f0fc80 |  | 0 | 0 | 0 | 0 |  | 3 | [6 empty] | 其他 |  | 国网合肥供电公司
498169d6f17cc5c0545e9044b8352589 | 中性保护导体（PEN） | 营业专业 |  |  | 一种同时具有中性导体和保护导体功能的接地导体。 | [{"level":" 国家级 ","title":" GB 50303-2002 建筑电气工程施工质量验收规范 ","publishDate":" 2002 "}] |  | 2022-11-25 16:12 | a0b42148935c476ea6f9f4c785f65334 | 2022-11-25 16:12 | a0b42148935c476ea6f9f4c785f65334 | 张琪 | 张琪 |  | 1 | 0 |  | fc8e37895c914f7ca960786985f0fc80 |  | 0 | 0 | 0 | 0 |  | 3 | [6 empty] | 国家级 |  | 国网合肥供电公司
498e2f206ce4898f926a2b7466740cb5 | 电气设备 | 营业专业 |  |  | 发电、变电、输电、配电或用电的任何物件，诸如电机、变压器、电器、测量仪表、保护装置、布线系统的设备、电气用具。 | [{"level":" 国家级 ","title":" GB 50303-2002 建筑电气工程施工质量验收规范 ","publishDate":" 2002 "}] |  | 2022-11-25 16:12 | a0b42148935c476ea6f9f4c785f65334 | 2022-11-25 16:12 | a0b42148935c476ea6f9f4c785f65334 | 张琪 | 张琪 |  | 1 | 0 |  | fc8e37895c914f7ca960786985f0fc80 |  | 0 | 0 | 0 | 0 |  | 3 | [6 empty] | 国家级 |  | 国网合肥供电公司
49953dfac94597815a6ecd5bb03530ee | 流光电流 | 营业专业 |  |  | 雷电流通过某个体并以此为电流上升的起始点，但此电流最终没有进入阶梯和连续先导闪电的通道。 | [{"level":" 国家级 ","title":" GB/T 13870.4-2017/IEC/TR 60479-4:2011 电流对人和家畜的效应第4部分：雷击效应 ","publishDate":" 2017 "}] |  | 2022-11-25 16:12 | a0b42148935c476ea6f9f4c785f65334 | 2022-11-25 16:12 | a0b42148935c476ea6f9f4c785f65334 | 张琪 | 张琪 |  | 1 | 0 |  | fc8e37895c914f7ca960786985f0fc80 |  | 0 | 0 | 0 | 0 |  | 3 | [6 empty] | 国家级 |  | 国网合肥供电公司
49b101b51095a8abcb411c96b098723f | 纯燃料电池电动汽车 | 市场专业 |  |  | 以燃料电池系统作为单一动力源的电动汽车。 | [{"level":" 国家级 ","title":" GB/T 19596-2017 电动汽车术语 ","publishDate":" 2017 "}] |  | 2022-11-25 16:12 | a0b42148935c476ea6f9f4c785f65334 | 2022-11-25 16:12 | a0b42148935c476ea6f9f4c785f65334 | 张琪 | 张琪 |  | 1 | 0 |  | fc8e37895c914f7ca960786985f0fc80 |  | 0 | 0 | 0 | 0 |  | 3 | [6 empty] | 国家级 | 电动汽车 | 国网合肥供电公司
49db09d591235087bc95d4c56958c473 | 安全稳定控制系统（简称稳控系统） | 计量专业 |  |  | 由两个及以上厂站的安全稳定控制装置通过通信设备联络构成的系统，实现区域或更大范围的电力系统的稳定控制。 | [{"level":" 国网公司级 ","title":" Q/GDW 12203-2022 电网稳控信息采集与交互规范 ","publishDate":" 2022 "}] |  | 2022-11-25 16:12 | a0b42148935c476ea6f9f4c785f65334 | 2022-11-25 16:12 | a0b42148935c476ea6f9f4c785f65334 | 张琪 | 张琪 |  | 1 | 0 |  | fc8e37895c914f7ca960786985f0fc80 |  | 0 | 0 | 0 | 0 |  | 3 | [6 empty] | 国网公司级 |  | 国网合肥供电公司
49e01e5ae02b9db780b56de14e76808f | 一般照明 | 营业专业 |  |  | 为照亮整个场所而设置的均匀照明。 | [{"level":" 其他 ","title":" DL/T 5390-2014 发电厂和变电站照明设计技术规定 ","publishDate":" 2014 "}] |  | 2022-11-25 16:12 | a0b42148935c476ea6f9f4c785f65334 | 2022-11-25 16:12 | a0b42148935c476ea6f9f4c785f65334 | 张琪 | 张琪 |  | 1 | 0 |  | fc8e37895c914f7ca960786985f0fc80 |  | 0 | 0 | 0 | 0 |  | 3 | [6 empty] | 其他 |  | 国网合肥供电公司
49e8f166b6a6aa739338444f78b0e64a | 组合式漏电保护器 | 服务专业 |  |  | 用检测互感器、漏电继电器、断路器或声光报警装置等独立元件分别安装，通过电气连接组合成的漏电保护器。 | [{"level":" 国家级 ","title":" GB 13955-92 漏电保护器安装和运行 ","publishDate":" 1992 "}] |  | 2022-11-25 16:12 | a0b42148935c476ea6f9f4c785f65334 | 2022-11-25 16:12 | a0b42148935c476ea6f9f4c785f65334 | 张琪 | 张琪 |  | 1 | 0 |  | fc8e37895c914f7ca960786985f0fc80 |  | 0 | 0 | 0 | 0 |  | 3 | [6 empty] | 国家级 |  | 国网合肥供电公司
49eef6a74067566178b299a6ebfcff9c | 安全出口 | 营业专业 |  |  | 保证人员安全疏散的楼梯或直通室外地平面的出口。 | [{"level":" 国家级 ","title":" GB 50045-95-2005 高层民用建筑设计防火规范2005年版 ","publishDate":" 2005 "}] |  | 2022-11-25 16:12 | a0b42148935c476ea6f9f4c785f65334 | 2022-11-25 16:12 | a0b42148935c476ea6f9f4c785f65334 | 张琪 | 张琪 |  | 1 | 0 |  | fc8e37895c914f7ca960786985f0fc80 |  | 0 | 0 | 0 | 0 |  | 3 | [6 empty] | 国家级 |  | 国网合肥供电公司
49ef998ba88c47bfbb3843ea7c09e7f5 | 城市变电站 | 营业专业 |  |  | 配置于城市区域中起变换电压、交换功率和汇集、分配电能的变电站及其配套设施。 | [{"level":" 国家级 ","title":" GB/T 50293-2014 城市电力规划规范 ","publishDate":" 2014 "}] |  | 2022-11-25 16:12 | a0b42148935c476ea6f9f4c785f65334 | 2022-11-25 16:12 | a0b42148935c476ea6f9f4c785f65334 | 张琪 | 张琪 |  | 1 | 0 |  | fc8e37895c914f7ca960786985f0fc80 |  | 0 | 0 | 0 | 0 |  | 3 | [6 empty] | 国家级 |  | 国网合肥供电公司
49fadedfbdeb8c1e03505ab5c4a49423 | 测量误差 | 计量专业 |  |  | 测得的量值减去参考量值。 | [{"level":" 国家级 ","title":" JJF 1059.1-2012 测量不确定度评定与表示 ","publishDate":" 2012 "}] |  | 2022-11-25 16:12 | a0b42148935c476ea6f9f4c785f65334 | 2022-11-25 16:12 | a0b42148935c476ea6f9f4c785f65334 | 张琪 | 张琪 |  | 1 | 0 |  | fc8e37895c914f7ca960786985f0fc80 |  | 0 | 0 | 0 | 0 |  | 3 | [6 empty] | 国家级 |  | 国网合肥供电公司
4a043163c4eac0bdfd47a2ce51e18c43 | 电缆护层过电压限制器 | 服务专业 |  |  | 串接在电缆金属屏蔽（金属套）和大地之间或串接在绝缘接头两侧金属套之间的，用来限制在系统暂态过程中金属屏蔽层电压的装置。 | [{"level":" 其他 ","title":" DL/T 1253-2013 电力电缆线路运行规程 ","publishDate":" 2013 "}] |  | 2022-11-25 16:12 | a0b42148935c476ea6f9f4c785f65334 | 2022-11-25 16:12 | a0b42148935c476ea6f9f4c785f65334 | 张琪 | 张琪 |  | 1 | 0 |  | fc8e37895c914f7ca960786985f0fc80 |  | 0 | 0 | 0 | 0 |  | 3 | [6 empty] | 其他 |  | 国网合肥供电公司
4a05e0c4bc7ac9afaea297867fda9fec | 用户实际负荷 | 市场专业 |  |  | 需求响应事件期间，用户参与实施需求响应情况下的计量表记录的实际负荷。 | [{"level":" 国家级 ","title":" GB/T 32127-2015 需求响应效果监测与综合效益评价导则 ","publishDate":" 2015 "}] |  | 2022-11-25 16:12 | a0b42148935c476ea6f9f4c785f65334 | 2022-11-25 16:12 | a0b42148935c476ea6f9f4c785f65334 | 张琪 | 张琪 |  | 1 | 0 |  | fc8e37895c914f7ca960786985f0fc80 |  | 0 | 0 | 0 | 0 |  | 3 | [6 empty] | 国家级 |  | 国网合肥供电公司
4a140ac2c108c33a8d87982c47d43bc0 | 电制热/冷类设备 | 市场专业 |  |  | <p>利用电能驱动，最终产出热/冷能的设备。按照设备在不同行业的应用可划分为建筑供热/冷、工/农业生产制热/冷、家用电制热三大类。</p> | [{"level":" 其他 ","title":"DL/T 2034.1-2019 电能替代设备接入电网技术条件 第1部分：通则","publishDate":" 2019 ","docId":"a1c8ef197a106c809477fa4c0841d81d","docSrc":"/oss-ksoom-omo/2023/202301/20230105/6b993421-f34b-4cce-a9f0-ab2d0ea9cdc6.pdf"}] |  | 2022-11-25 16:12 | a0b42148935c476ea6f9f4c785f65334 | 2023-02-08 10:04 | 8a2f12911618d6f9d53c44cb2d43d861 | 张琪 | zhangqi |  | 1 | 0 |  | fc8e37895c914f7ca960786985f0fc80 |  | 0 | 0 | 0 | 0 |  | 3 | [6 empty] | 其他 |  | 国网合肥供电公司
4a14edd2d93d772513a6220152309854 | 配电母线 | 计量专业 |  |  | 仪表表壳内的一条母线，通过它向电能用户供电。 | [{"level":" 其他 ","title":" JB/T 10451-2004 多用户静止式交流有功电能表特殊要求 ","publishDate":" 2004 "}] |  | 2022-11-25 16:12 | a0b42148935c476ea6f9f4c785f65334 | 2022-11-25 16:12 | a0b42148935c476ea6f9f4c785f65334 | 张琪 | 张琪 |  | 1 | 0 |  | fc8e37895c914f7ca960786985f0fc80 |  | 0 | 0 | 0 | 0 |  | 3 | [6 empty] | 其他 |  | 国网合肥供电公司
4a16ae3bab9ae83ece958a2a30802e47 | 金属塑料复合阻水层 | 营业专业 |  |  | 由铝或铅箔等薄金属层夹于塑料层中特制的复合带沿电缆纵向包围构成的阻水层。 | [{"level":" 国家级 ","title":" GB 50217-2007 电力工程电缆设计规范 ","publishDate":" 2007 "}] |  | 2022-11-25 16:12 | a0b42148935c476ea6f9f4c785f65334 | 2022-11-25 16:12 | a0b42148935c476ea6f9f4c785f65334 | 张琪 | 张琪 |  | 1 | 0 |  | fc8e37895c914f7ca960786985f0fc80 |  | 0 | 0 | 0 | 0 |  | 3 | [6 empty] | 国家级 |  | 国网合肥供电公司
4a18171d241b1a1c332a1476759c4631 | 双向作用电能表 | 计量专业 |  |  | 按两个（功率）方向测量电能的仪表。 | [{"level":" 国家级 ","title":" GB/T 15284-2002 多费率电能表特殊要求 ","publishDate":" 2002 "}] |  | 2022-11-25 16:12 | a0b42148935c476ea6f9f4c785f65334 | 2022-11-25 16:12 | a0b42148935c476ea6f9f4c785f65334 | 张琪 | 张琪 |  | 1 | 0 |  | fc8e37895c914f7ca960786985f0fc80 |  | 0 | 0 | 0 | 0 |  | 3 | [6 empty] | 国家级 |  | 国网合肥供电公司
4a1aff13b9211483bef501606cbebb48 | 实验标准偏差 | 计量专业 |  |  | 对同一被测量进行n次测量，表征测量结果分散性的量。用符号s表示。 | [{"level":" 国家级 ","title":" JJF 1059.1-2012 测量不确定度评定与表示 ","publishDate":" 2012 "}] |  | 2022-11-25 16:12 | a0b42148935c476ea6f9f4c785f65334 | 2022-11-25 16:12 | a0b42148935c476ea6f9f4c785f65334 | 张琪 | 张琪 |  | 1 | 0 |  | fc8e37895c914f7ca960786985f0fc80 |  | 0 | 0 | 0 | 0 |  | 3 | [6 empty] | 国家级 |  | 国网合肥供电公司
4a3661e5f9b2228324bcea25a6fbf750 | C级营业厅 | 服务专业 |  |  | C级营业厅是配备基础办公设施、配置适量服务人员、具备业务办理、收费和票据打印等基本服务功能的简约型营业厅。 | [{"level":" 省公司级 ","title":" 国网安徽省电力有限公司营销部关于印发供电营业厅运营管理规范（试行）的通知(营销工作〔2021〕34号) ","publishDate":" 2021 "}] |  | 2022-11-25 16:12 | a0b42148935c476ea6f9f4c785f65334 | 2022-11-25 16:12 | a0b42148935c476ea6f9f4c785f65334 | 张琪 | 张琪 |  | 1 | 0 |  | fc8e37895c914f7ca960786985f0fc80 |  | 0 | 0 | 0 | 0 |  | 3 | [6 empty] | 省公司级 | 服务渠道 | 国网合肥供电公司
4a48ce28cf39c305969ef2c08dcb1015 | 风险 | 营业专业 |  |  | 对伤害的一种综合衡量，包括伤害发生的概率和伤害的严重程度。 | [{"level":" 国家级 ","title":" GB/T 4776-2017 电气安全术语 ","publishDate":" 2017 "}] |  | 2022-11-25 16:12 | a0b42148935c476ea6f9f4c785f65334 | 2022-11-25 16:12 | a0b42148935c476ea6f9f4c785f65334 | 张琪 | 张琪 |  | 1 | 0 |  | fc8e37895c914f7ca960786985f0fc80 |  | 0 | 0 | 0 | 0 |  | 3 | [6 empty] | 国家级 |  | 国网合肥供电公司
4a58bf659a7b8b852fe3b4304e01c2d2 | 即插即用类电采暖设备 | 市场专业 |  |  | <p>设备自带电源线及插头，与电源连接后即能直接使用的采暖设备。主要指外观为散热器、屏风、暖风机等形式，可以直接购买成品，并满足即插即用这一特点的小型室内电采暖设备。</p> | [{"level":" 其他 ","title":"DL/T 2034.3-2019 电能替代设备接入电网技术条件 第3部分：分散电采暖设备","publishDate":" 2019 ","docId":"50dd59454362c15854eb747985cc4705","docSrc":"/oss-ksoom-omo/2022/202211/20221129/0da82516-0fb4-4c98-bb65-3c6d16654253.pdf"}] |  | 2022-11-25 16:12 | a0b42148935c476ea6f9f4c785f65334 | 2023-03-15 09:57 | 8a2f12911618d6f9d53c44cb2d43d861 | 张琪 | zhangqi |  | 1 | 0 |  | fc8e37895c914f7ca960786985f0fc80 |  | 0 | 0 | 0 | 0 |  | 3 | [6 empty] | 其他 |  | 国网合肥供电公司
4a60bece9ad3aeb25f5d16d53e5729a9 | 总功率因数超下限 | 计量专业 |  |  | 在三相供电系统中，当总功率因数小于设定的功率因数超下限阀值，同时任意一相电流大于5%额定（基本）电流，且持续时间大于设定的功率因数超下限判定延时时间，此种工况称为功率因数超下限。 | [{"level":" 其他 ","title":" DL/T 1490-2015 智能电能表功能规范 ","publishDate":" 2015 "}] |  | 2022-11-25 16:12 | a0b42148935c476ea6f9f4c785f65334 | 2022-11-25 16:12 | a0b42148935c476ea6f9f4c785f65334 | 张琪 | 张琪 |  | 1 | 0 |  | fc8e37895c914f7ca960786985f0fc80 |  | 0 | 0 | 0 | 0 |  | 3 | [6 empty] | 其他 |  | 国网合肥供电公司
4ab8444f191bf4cace31c224e888b08a | 可外接充电式混合动力汽车 | 市场专业 |  |  | 政策适用情况下可从非车载装置中获取电能量的混合动力电动汽车。插电式混合动力电动汽车（PHEV）属于此类型。 | [{"level":" 国家级 ","title":" GB/T 19596-2017 电动汽车术语 ","publishDate":" 2017 "}] |  | 2022-11-25 16:12 | a0b42148935c476ea6f9f4c785f65334 | 2022-11-25 16:12 | a0b42148935c476ea6f9f4c785f65334 | 张琪 | 张琪 |  | 1 | 0 |  | fc8e37895c914f7ca960786985f0fc80 |  | 0 | 0 | 0 | 0 |  | 3 | [6 empty] | 国家级 | 电动汽车 | 国网合肥供电公司
4add133bf1c5d59e43c699f1c7c08b75 | 批量 | 计量专业 |  |  | 批所包含的电能表的数量。 | [{"level":" 国网公司级 ","title":" Q/GDW 1206-2013 电能表抽样技术规范 ","publishDate":" 2013 "}] |  | 2022-11-25 16:12 | a0b42148935c476ea6f9f4c785f65334 | 2022-11-25 16:12 | a0b42148935c476ea6f9f4c785f65334 | 张琪 | 张琪 |  | 1 | 0 |  | fc8e37895c914f7ca960786985f0fc80 |  | 0 | 0 | 0 | 0 |  | 3 | [6 empty] | 国网公司级 |  | 国网合肥供电公司
4af2c5d39cf82df1436f2638db70e5d2 | 高漏抗电流互感器 | 计量专业 |  |  | 不满足低漏抗要求的电流互感器，对此，制造方要附加额外留量，以考虑漏磁通增加的影响因素。 | [{"level":" 国家级 ","title":" GB/T 2900.94-2015 电工术语互感器 ","publishDate":" 2015 "}] |  | 2022-11-25 16:12 | a0b42148935c476ea6f9f4c785f65334 | 2022-11-25 16:12 | a0b42148935c476ea6f9f4c785f65334 | 张琪 | 张琪 |  | 1 | 0 |  | fc8e37895c914f7ca960786985f0fc80 |  | 0 | 0 | 0 | 0 |  | 3 | [6 empty] | 国家级 |  | 国网合肥供电公司
4b02f8644af53619f1dc2092f8c3dfcd | 城乡居民住宅小区公用附属设施用电 | 营业专业 |  |  | 是指城乡居民家庭住宅小区内的公共场所照明、电梯、电子防盗门、电子门铃、消防、绿地、门卫、车库、二次供水等非经营性用电 | [{"level":" 其他 ","title":" 安徽省物价局关于印发安徽省销售电价说明的通知（皖价商〔2014〕149号） ","publishDate":" 2014 "}] |  | 2022-11-25 16:12 | a0b42148935c476ea6f9f4c785f65334 | 2022-11-25 16:12 | a0b42148935c476ea6f9f4c785f65334 | 张琪 | 张琪 |  | 1 | 0 |  | fc8e37895c914f7ca960786985f0fc80 |  | 0 | 0 | 0 | 0 |  | 3 | [6 empty] | 其他 | 电价管理 | 国网合肥供电公司
4b13090f141747651fcc0334722b043a | 最大输入电流 | 营业专业 |  |  | 在所允许的过载和输入电压允差的最不利条件下，以及直流系统电能耗尽时，EPS运行的输入电流。 | [{"level":" 国家级 ","title":" GB/T 21225-2007 逆变应急电源 ","publishDate":" 2007 "}] |  | 2022-11-25 16:12 | a0b42148935c476ea6f9f4c785f65334 | 2022-11-25 16:12 | a0b42148935c476ea6f9f4c785f65334 | 张琪 | 张琪 |  | 1 | 0 |  | fc8e37895c914f7ca960786985f0fc80 |  | 0 | 0 | 0 | 0 |  | 3 | [6 empty] | 国家级 |  | 国网合肥供电公司
4b17019b82a68d0c9f683083893203a2 | 抄表电池 | 计量专业 |  |  | 为实现停电抄表、全失压和停电开盖检测等功能，并为相应电路及器件提供电源的电池。 | [{"level":" 国网公司级 ","title":" Q/GDW 11179.7-2014 电能表用元器件技术规范第7部分：电池 ","publishDate":" 2014 "}] |  | 2022-11-25 16:12 | a0b42148935c476ea6f9f4c785f65334 | 2022-11-25 16:12 | a0b42148935c476ea6f9f4c785f65334 | 张琪 | 张琪 |  | 1 | 0 |  | fc8e37895c914f7ca960786985f0fc80 |  | 0 | 0 | 0 | 0 |  | 3 | [6 empty] | 国网公司级 |  | 国网合肥供电公司
4b345c8e5043d2216ad8b2e8a9ca4650 | 报警金额1 | 计量专业 |  |  | 提醒用户及时购电的标志。当电能表中剩余金额小于等于报警金额1时，电能表给予用户声或光报警。报警金额1应大于等于报警金额2。报警金额1设为零则不报警。 | [{"level":" 国网公司级 ","title":" Q/GDW 365-2009 智能电能表信息交换安全认证技术规范 ","publishDate":" 2009 "}] |  | 2022-11-25 16:12 | a0b42148935c476ea6f9f4c785f65334 | 2022-11-25 16:12 | a0b42148935c476ea6f9f4c785f65334 | 张琪 | 张琪 |  | 1 | 0 |  | fc8e37895c914f7ca960786985f0fc80 |  | 0 | 0 | 0 | 0 |  | 3 | [6 empty] | 国网公司级 |  | 国网合肥供电公司
4b3a2948ac3de4e3be6f4fc43c924226 | 环网室 | 营业专业 |  |  | 由多面环网柜组成，用于10kV电缆线路环进环出及分接负荷、且不含配电变压器的户内配电设备及土建设施的总称。 | [{"level":" 国网公司级 ","title":" Q/GDW 10370-2016 配电网技术导则 ","publishDate":" 2016 "}] |  | 2022-11-25 16:12 | a0b42148935c476ea6f9f4c785f65334 | 2022-11-25 16:12 | a0b42148935c476ea6f9f4c785f65334 | 张琪 | 张琪 |  | 1 | 0 |  | fc8e37895c914f7ca960786985f0fc80 |  | 0 | 0 | 0 | 0 |  | 3 | [6 empty] | 国网公司级 |  | 国网合肥供电公司
4b3a71319a42dd38d435f8cec551108e | 电动汽车充换电服务平台 | 市场专业 |  |  | 对电动汽车信息及电动汽车基础设施信息进行采集、处理和运行管理，向用户提供充换电服务、业务管理及信息服务功能的支撑系统，也称作充电运营服务平台。 | [{"level":" 其他 ","title":" T/CEC 102-2016 电动汽车充换电服务信息交换 ","publishDate":" 2016 "}] |  | 2022-11-25 16:12 | a0b42148935c476ea6f9f4c785f65334 | 2022-11-25 16:12 | a0b42148935c476ea6f9f4c785f65334 | 张琪 | 张琪 |  | 1 | 0 |  | fc8e37895c914f7ca960786985f0fc80 |  | 0 | 0 | 0 | 0 |  | 3 | [6 empty] | 其他 |  | 国网合肥供电公司
4b3d300fb70f1b6f1562f8140459e954 | 通信网络 | 计量专业 |  |  | 通信网络是使一些装置相互通信的数据通信系统。通信网络的主要功能是将信息从一个点传送到其他点（IEC6205113.23）。 | [{"level":" 国家级 ","title":" GB/T 15284-2002 多费率电能表特殊要求 ","publishDate":" 2002 "}] |  | 2022-11-25 16:12 | a0b42148935c476ea6f9f4c785f65334 | 2022-11-25 16:12 | a0b42148935c476ea6f9f4c785f65334 | 张琪 | 张琪 |  | 1 | 0 |  | fc8e37895c914f7ca960786985f0fc80 |  | 0 | 0 | 0 | 0 |  | 3 | [6 empty] | 国家级 |  | 国网合肥供电公司
4b41d0ae2808d6c37c2bdda23fbe2731 | 电流总谐波畸变率 | 营业专业 |  |  | 电流中各次谐波含量的方均根值与基波电流分量的方均根值之比，以百分数表示。 | [{"level":" 其他 ","title":" JB/T 11067-2011 低压有源电力滤波装置 ","publishDate":" 2011 "}] |  | 2022-11-25 16:12 | a0b42148935c476ea6f9f4c785f65334 | 2022-11-25 16:12 | a0b42148935c476ea6f9f4c785f65334 | 张琪 | 张琪 |  | 1 | 0 |  | fc8e37895c914f7ca960786985f0fc80 |  | 0 | 0 | 0 | 0 |  | 3 | [6 empty] | 其他 |  | 国网合肥供电公司
4b6b6d8997ba1003b43d5366696b6b6a | 电缆线路巡视检查 | 服务专业 |  |  | 为提高电缆线路的安全可靠性，及时发现电缆线路可能存在的缺陷或隐患，为电缆线路维护、检修及状态评价等提供依据，运行人员根据运行状态对管辖范围内的电缆线路进行的经常性观测、检查、记录等工作。 | [{"level":" 其他 ","title":" DL/T 1253-2013 电力电缆线路运行规程 ","publishDate":" 2013 "}] |  | 2022-11-25 16:12 | a0b42148935c476ea6f9f4c785f65334 | 2022-11-25 16:12 | a0b42148935c476ea6f9f4c785f65334 | 张琪 | 张琪 |  | 1 | 0 |  | fc8e37895c914f7ca960786985f0fc80 |  | 0 | 0 | 0 | 0 |  | 3 | [6 empty] | 其他 |  | 国网合肥供电公司
4b9fecf0ed506c4dfa2cad289793578b | 无电流时间 | 计量专业 |  |  | 在断路器自动重合闸的工作循环中，当故障未能成功清除时，其一次短路电流从切断到再次出现的间隔时间。 | [{"level":" 国家级 ","title":" GB/T 2900.94-2015 电工术语互感器 ","publishDate":" 2015 "}] |  | 2022-11-25 16:12 | a0b42148935c476ea6f9f4c785f65334 | 2022-11-25 16:12 | a0b42148935c476ea6f9f4c785f65334 | 张琪 | 张琪 |  | 1 | 0 |  | fc8e37895c914f7ca960786985f0fc80 |  | 0 | 0 | 0 | 0 |  | 3 | [6 empty] | 国家级 |  | 国网合肥供电公司
4bb74401d63dae4051fb8a84eec7282f | 电力电缆线路保护区 | 通用专业 |  |  | 地下电缆为电缆线路地面标桩两侧各0.75米所形成的两平行线内的区域；海底电缆一般为线路两侧各2海里（港内为两侧各100米），江河电缆一般不小于线路两侧各100米（中、小河流一般不小于各50米）所形成的两平行线内的水域。 | [{"level":" 国家级 ","title":" 国务院令（第588号）电力设施保护条例 ","publishDate":" 2011 "}] |  | 2022-11-25 16:12 | a0b42148935c476ea6f9f4c785f65334 | 2022-11-25 16:12 | a0b42148935c476ea6f9f4c785f65334 | 张琪 | 张琪 |  | 1 | 0 |  | fc8e37895c914f7ca960786985f0fc80 |  | 0 | 0 | 0 | 0 |  | 3 | [6 empty] | 国家级 | 法律法规 | 国网合肥供电公司
4bc210affa673dc32bd81d901b55b05d | 静态电压稳定 | 营业专业 |  |  | 电力系统受到小扰动后，系统所有母线保持稳定电压的能力。 | [{"level":" 国家级 ","title":" GB 38755-2019 电力系统安全稳定导则 ","publishDate":" 2019 "}] |  | 2022-11-25 16:12 | a0b42148935c476ea6f9f4c785f65334 | 2022-11-25 16:12 | a0b42148935c476ea6f9f4c785f65334 | 张琪 | 张琪 |  | 1 | 0 |  | fc8e37895c914f7ca960786985f0fc80 |  | 0 | 0 | 0 | 0 |  | 3 | [6 empty] | 国家级 |  | 国网合肥供电公司
4bf23e3622145ed88cd59af1a315876e | 故障报修业务 | 服务专业 |  |  | 故障报修业务是指客户通过95598电话、95598网站、在线服务、微信公众号等渠道反映的故障停电、电能质量、充电设施故障或存在安全隐患须紧急处理的电力设施故障诉求业务。 | [{"level":" 国网公司级 ","title":" 国家电网有限公司95598客户服务业务管理办法(国家电网企管〔2022〕48号) ","publishDate":" 2022 "}] |  | 2022-11-25 16:12 | a0b42148935c476ea6f9f4c785f65334 | 2022-11-25 16:12 | a0b42148935c476ea6f9f4c785f65334 | 张琪 | 张琪 |  | 1 | 0 |  | fc8e37895c914f7ca960786985f0fc80 |  | 0 | 0 | 0 | 0 |  | 3 | [6 empty] | 国网公司级 | 监管渠道 | 国网合肥供电公司
4bf53076b7d5e3985b66ee93548ca3a0 | 充流体隔室 | 营业专业 |  |  | 金属封闭开关设备和控制设备的高压隔室，其中充有绝缘和/或开断用流体，即气体（不是周围空气）或液体。 | [{"level":" 国家级 ","title":" GB/T 3906-2020 3.6kV～40.5kV交流金属封闭开关设备和控制设备 ","publishDate":" 2020 "}] |  | 2022-11-25 16:12 | a0b42148935c476ea6f9f4c785f65334 | 2022-11-25 16:12 | a0b42148935c476ea6f9f4c785f65334 | 张琪 | 张琪 |  | 1 | 0 |  | fc8e37895c914f7ca960786985f0fc80 |  | 0 | 0 | 0 | 0 |  | 3 | [6 empty] | 国家级 |  | 国网合肥供电公司
4bf62b124a91a739bb0d688043abaaae | 需求响应系统 | 市场专业 |  |  | 通过信息双向互动，实现需求响应信息处理、运行监控、业务管理、计划监管等功能的软硬件系统。设定好初始条件后，能够自动执行需求响应的系统，为自动需求响应系统。 | [{"level":" 国家级 ","title":" GB/T 32672-2016 电力需求响应系统通用技术规范 ","publishDate":" 2016 "}] |  | 2022-11-25 16:12 | a0b42148935c476ea6f9f4c785f65334 | 2022-11-25 16:12 | a0b42148935c476ea6f9f4c785f65334 | 张琪 | 张琪 |  | 1 | 0 |  | fc8e37895c914f7ca960786985f0fc80 |  | 0 | 0 | 0 | 0 |  | 3 | [6 empty] | 国家级 |  | 国网合肥供电公司
4c28f62d3874ac1209a63c957ef6b6b3 | 95598 供电服务热线 | 通用专业 |  |  | 95598 供电服务热线是国家电网有限公司为电力客户提供的 7×24 小时电话服务热线。 | [{"level":" 国家级 ","title":" Q/GDW 10403-2021 供电服务标准 ","publishDate":" 2021 "}] |  | 2022-11-25 16:12 | a0b42148935c476ea6f9f4c785f65334 | 2022-11-25 16:12 | a0b42148935c476ea6f9f4c785f65334 | 张琪 | 张琪 |  | 1 | 0 |  | fc8e37895c914f7ca960786985f0fc80 |  | 0 | 0 | 0 | 0 |  | 3 | [6 empty] | 国家级 | 其他 | 国网合肥供电公司
4c323458c238c3b558618d085c15ae6a | 存储容量 | 计量专业 |  |  | 电子标签内部信息存储空间的大小，以字节数或位数标度。 | [{"level":" 国网公司级 ","title":" Q/GDW 1893-2013 计量用电子标签技术规范 ","publishDate":" 2013 "}] |  | 2022-11-25 16:12 | a0b42148935c476ea6f9f4c785f65334 | 2022-11-25 16:12 | a0b42148935c476ea6f9f4c785f65334 | 张琪 | 张琪 |  | 1 | 0 |  | fc8e37895c914f7ca960786985f0fc80 |  | 0 | 0 | 0 | 0 |  | 3 | [6 empty] | 国网公司级 |  | 国网合肥供电公司
4c3dd650af0c6b17e8975ed674f5cc41 | 端环 | 计量专业 |  |  | 在主电容屏端部设置的环，用以改善主电容屏端部的电场。 | [{"level":" 国家级 ","title":" GB/T 2900.94-2015 电工术语互感器 ","publishDate":" 2015 "}] |  | 2022-11-25 16:12 | a0b42148935c476ea6f9f4c785f65334 | 2022-11-25 16:12 | a0b42148935c476ea6f9f4c785f65334 | 张琪 | 张琪 |  | 1 | 0 |  | fc8e37895c914f7ca960786985f0fc80 |  | 0 | 0 | 0 | 0 |  | 3 | [6 empty] | 国家级 |  | 国网合肥供电公司
4c3fe31c968a681f9e62b6f4458596de | 低压客户电能表换装告知服务 | 通用专业 |  |  | 供电企业向低压客户提供的表计换装相关信息告知服务。 | [{"level":" 国家级 ","title":" Q/GDW 10403-2021 供电服务标准 ","publishDate":" 2021 "}] |  | 2022-11-25 16:12 | a0b42148935c476ea6f9f4c785f65334 | 2022-11-25 16:12 | a0b42148935c476ea6f9f4c785f65334 | 张琪 | 张琪 |  | 1 | 0 |  | fc8e37895c914f7ca960786985f0fc80 |  | 0 | 0 | 0 | 0 |  | 3 | [6 empty] | 国家级 | 其他 | 国网合肥供电公司
4c44a77e4a46ddf813e810e750dd853b | 站点 | 计量专业 |  |  | 通信网络中的从节点角色，其对应的设备实体为通信单元，包括电能表通信单元、I型采集器通信单元或Ⅱ型采集器。 | [{"level":" 国网公司级 ","title":" Q/GDW 11612.1-2018 低压电力线高速载波通信互联互通技术规范第1部分：总则 ","publishDate":" 2018 "}] |  | 2022-11-25 16:12 | a0b42148935c476ea6f9f4c785f65334 | 2022-11-25 16:12 | a0b42148935c476ea6f9f4c785f65334 | 张琪 | 张琪 |  | 1 | 0 |  | fc8e37895c914f7ca960786985f0fc80 |  | 0 | 0 | 0 | 0 |  | 3 | [6 empty] | 国网公司级 |  | 国网合肥供电公司
4c543424cf50a1a72dae6a657cdfc646 | 需求响应策略 | 市场专业 |  |  | 能够结合用户用电系统或设备的历史和当前电参数、运行参数，将需求响应服务系统（聚合系统）下发的需求响应事件信息转化为具体的负荷调整需求信息，指导用户用电系统或设备参与需求响应的策略。 | [{"level":" 国家级 ","title":" GB/T 34116-2017 智能电网用户自动需求响应分散式空调系统终端技术条件 ","publishDate":" 2017 "}] |  | 2022-11-25 16:12 | a0b42148935c476ea6f9f4c785f65334 | 2022-11-25 16:12 | a0b42148935c476ea6f9f4c785f65334 | 张琪 | 张琪 |  | 1 | 0 |  | fc8e37895c914f7ca960786985f0fc80 |  | 0 | 0 | 0 | 0 |  | 3 | [6 empty] | 国家级 |  | 国网合肥供电公司
4c580d67f6578ca23c932a491f534aa9 | 独立电子式电压互感器 | 计量专业 |  |  | 一种具有独立结构、独立安装的电子式电压互感器。 | [{"level":" 其他 ","title":" DL/T 1543-2016 电子式电压互感器选用导则 ","publishDate":" 2016 "}] |  | 2022-11-25 16:12 | a0b42148935c476ea6f9f4c785f65334 | 2022-11-25 16:12 | a0b42148935c476ea6f9f4c785f65334 | 张琪 | 张琪 |  | 1 | 0 |  | fc8e37895c914f7ca960786985f0fc80 |  | 0 | 0 | 0 | 0 |  | 3 | [6 empty] | 其他 |  | 国网合肥供电公司
4c5915495e04078727637f7ef0f1bc25 | 仪表准确度等级 | 营业专业 |  |  | 满足旨在保证允许误差和改变量在规定限值内的一定计量要求的测量仪表和（或）附件的级别。 | [{"level":" 国家级 ","title":" GB/T 50063-2017 电力装置电测量仪表装置设计规范 ","publishDate":" 2017 "}] |  | 2022-11-25 16:12 | a0b42148935c476ea6f9f4c785f65334 | 2022-11-25 16:12 | a0b42148935c476ea6f9f4c785f65334 | 张琪 | 张琪 |  | 1 | 0 |  | fc8e37895c914f7ca960786985f0fc80 |  | 0 | 0 | 0 | 0 |  | 3 | [6 empty] | 国家级 |  | 国网合肥供电公司
4c609594f7d89291652615ddb37d03e1 | 电网节能项目 | 市场专业 |  |  | 为提高电网输送电能的效率或者降低电网输送电能的损耗所进行的一系列活动，这些活动必须在特定的时间、预算、资源限定内依据标准和规范完成。 | [{"level":" 国家级 ","title":" GB/T 32823-2016 电网节能项目节约电力电量测量和验证技术导则 ","publishDate":" 2016 "}] |  | 2022-11-25 16:12 | a0b42148935c476ea6f9f4c785f65334 | 2022-11-25 16:12 | a0b42148935c476ea6f9f4c785f65334 | 张琪 | 张琪 |  | 1 | 0 |  | fc8e37895c914f7ca960786985f0fc80 |  | 0 | 0 | 0 | 0 |  | 3 | [6 empty] | 国家级 |  | 国网合肥供电公司
4c6238555628cd72f7114416f105e39a | 最大电源电流 | 计量专业 |  |  | 在最恶劣条件下，要求辅助电源供给的最大电流值。 | [{"level":" 国家级 ","title":" GB/T 20840.7-2007 互感器第7部分：电子式电压互感器 ","publishDate":" 2007 "}] |  | 2022-11-25 16:12 | a0b42148935c476ea6f9f4c785f65334 | 2022-11-25 16:12 | a0b42148935c476ea6f9f4c785f65334 | 张琪 | 张琪 |  | 1 | 0 |  | fc8e37895c914f7ca960786985f0fc80 |  | 0 | 0 | 0 | 0 |  | 3 | [6 empty] | 国家级 |  | 国网合肥供电公司
4c63a0b8dd352d34b4df5e527a118dd4 | 电动汽车充换电服务统计信息 | 市场专业 |  |  | 电动汽车充换电服务平台之间信息交换的统计类数据，例如累计电量，累计时长等。 | [{"level":" 其他 ","title":" T/CEC 102-2016 电动汽车充换电服务信息交换 ","publishDate":" 2016 "}] |  | 2022-11-25 16:12 | a0b42148935c476ea6f9f4c785f65334 | 2022-11-25 16:12 | a0b42148935c476ea6f9f4c785f65334 | 张琪 | 张琪 |  | 1 | 0 |  | fc8e37895c914f7ca960786985f0fc80 |  | 0 | 0 | 0 | 0 |  | 3 | [6 empty] | 其他 |  | 国网合肥供电公司
4c6a2fbcd86282faa3dd9a07165902a4 | 用能产品 | 市场专业 |  |  | 直接消耗能源来实现某种特定功能或完成服务的产品与设备，以及在使用过程中自身不消耗能源或少消耗能源，但能促使系统或设施降低能耗的材料、器具和设备。 | [{"level":" 国家级 ","title":" GB/T 24489-2009 用能产品能效指标编制通则 ","publishDate":" 2009 "}] |  | 2022-11-25 16:12 | a0b42148935c476ea6f9f4c785f65334 | 2022-11-25 16:12 | a0b42148935c476ea6f9f4c785f65334 | 张琪 | 张琪 |  | 1 | 0 |  | fc8e37895c914f7ca960786985f0fc80 |  | 0 | 0 | 0 | 0 |  | 3 | [6 empty] | 国家级 |  | 国网合肥供电公司
4c923410214ca68740f1fbb5f6920f01 | 峰值放电功率 | 市场专业 |  |  | 蓄电池在特定时间（一般不大于30s）内能够放电的最大功率。 | [{"level":" 国家级 ","title":" GB/T 19596-2017 电动汽车术语 ","publishDate":" 2017 "}] |  | 2022-11-25 16:12 | a0b42148935c476ea6f9f4c785f65334 | 2022-11-25 16:12 | a0b42148935c476ea6f9f4c785f65334 | 张琪 | 张琪 |  | 1 | 0 |  | fc8e37895c914f7ca960786985f0fc80 |  | 0 | 0 | 0 | 0 |  | 3 | [6 empty] | 国家级 | 电动汽车 | 国网合肥供电公司
4c9472be0894e8a3bf1fc05178ea45df | 经济容量 | 市场专业 |  |  | 在变压器寿命周期内，经济效益最佳的变压器设计容量， | [{"level":" 国家级 ","title":" GB/T 13462-2008 电力变压器经济运行 ","publishDate":" 2008 "}] |  | 2022-11-25 16:12 | a0b42148935c476ea6f9f4c785f65334 | 2022-11-25 16:12 | a0b42148935c476ea6f9f4c785f65334 | 张琪 | 张琪 |  | 1 | 0 |  | fc8e37895c914f7ca960786985f0fc80 |  | 0 | 0 | 0 | 0 |  | 3 | [6 empty] | 国家级 |  | 国网合肥供电公司
4ca53ae06b8f43e6af555a1c7cccf0fc | 三相仪表进线方式 | 计量专业 |  |  | 对三相仪表，配电母线由三相四线制供电的接线方式。 | [{"level":" 其他 ","title":" JB/T 10451-2004 多用户静止式交流有功电能表特殊要求 ","publishDate":" 2004 "}] |  | 2022-11-25 16:12 | a0b42148935c476ea6f9f4c785f65334 | 2022-11-25 16:12 | a0b42148935c476ea6f9f4c785f65334 | 张琪 | 张琪 |  | 1 | 0 |  | fc8e37895c914f7ca960786985f0fc80 |  | 0 | 0 | 0 | 0 |  | 3 | [6 empty] | 其他 |  | 国网合肥供电公司
4cb25658880fdaff669ce766cbae6265 | 作业面 | 营业专业 |  |  | 在其表面上进行工作的平面。 | [{"level":" 其他 ","title":" DL/T 5390-2014 发电厂和变电站照明设计技术规定 ","publishDate":" 2014 "}] |  | 2022-11-25 16:12 | a0b42148935c476ea6f9f4c785f65334 | 2022-11-25 16:12 | a0b42148935c476ea6f9f4c785f65334 | 张琪 | 张琪 |  | 1 | 0 |  | fc8e37895c914f7ca960786985f0fc80 |  | 0 | 0 | 0 | 0 |  | 3 | [6 empty] | 其他 |  | 国网合肥供电公司
4cc54a743516366aefe89cbb91449d66 | 人员配备 | 市场专业 |  |  | 人员配备是指公用事业组织配备充足的、胜任的服务人员，加强服务人员技能培训，培养良好的服 务人员形象。 | [{"level":" 其他 ","title":" T/CAQ 10305-2017 公用事业服务质量评价准则 ","publishDate":" 2017 "}] |  | 2022-11-25 16:12 | a0b42148935c476ea6f9f4c785f65334 | 2022-11-25 16:12 | a0b42148935c476ea6f9f4c785f65334 | 张琪 | 张琪 |  | 1 | 0 |  | fc8e37895c914f7ca960786985f0fc80 |  | 0 | 0 | 0 | 0 |  | 3 | [6 empty] | 其他 |  | 国网合肥供电公司
4cd4dfb7dae7ee7db4501ac2a5183d53 | 断开时间 | 计量专业 |  |  | 负荷开关从断开操作开始瞬间到所有极的触头都分开瞬间为止的时间间隔。 | [{"level":" 国网公司级 ","title":" Q/GDW 11179.8-2015 电能表用元器件技术规范第8部分：负荷开关 ","publishDate":" 2015 "}] |  | 2022-11-25 16:12 | a0b42148935c476ea6f9f4c785f65334 | 2022-11-25 16:12 | a0b42148935c476ea6f9f4c785f65334 | 张琪 | 张琪 |  | 1 | 0 |  | fc8e37895c914f7ca960786985f0fc80 |  | 0 | 0 | 0 | 0 |  | 3 | [6 empty] | 国网公司级 |  | 国网合肥供电公司
4ce7c5505941918d7bb56197b5d83f2c | 安全设施供电系统 | 营业专业 |  |  | 用来维持电气装置和设备的重要部分运行的供电系统，主要是： —为了人体和家备的健康和安全，和/或 —为了避免对环境和其他设备造成损害。 | [{"level":" 国家级 ","title":" GB/T 16895.33-2017 低压电气装置第5-56部分：电气设备的选择和安装安全设施 ","publishDate":" 2017 "}] |  | 2022-11-25 16:12 | a0b42148935c476ea6f9f4c785f65334 | 2022-11-25 16:12 | a0b42148935c476ea6f9f4c785f65334 | 张琪 | 张琪 |  | 1 | 0 |  | fc8e37895c914f7ca960786985f0fc80 |  | 0 | 0 | 0 | 0 |  | 3 | [6 empty] | 国家级 |  | 国网合肥供电公司
4ce9d639ed4b81d316d45acdfeb0a09f | 二次电压端子 | 计量专业 |  |  | 用以向测量仪器、仪表和继电保护或控制装置的电压电路供电的端子。 | [{"level":" 国家级 ","title":" GB/T 20840.7-2007 互感器第7部分：电子式电压互感器 ","publishDate":" 2007 "}] |  | 2022-11-25 16:12 | a0b42148935c476ea6f9f4c785f65334 | 2022-11-25 16:12 | a0b42148935c476ea6f9f4c785f65334 | 张琪 | 张琪 |  | 1 | 0 |  | fc8e37895c914f7ca960786985f0fc80 |  | 0 | 0 | 0 | 0 |  | 3 | [6 empty] | 国家级 |  | 国网合肥供电公司
4cf82ca9f448289bb5c8d7c5523dcbd5 | 最低照度 | 营业专业 |  |  | 额定运行时间结束时的应急照明的照度。 | [{"level":" 国家级 ","title":" GB/T 16895.33-2017 低压电气装置第5-56部分：电气设备的选择和安装安全设施 ","publishDate":" 2017 "}] |  | 2022-11-25 16:12 | a0b42148935c476ea6f9f4c785f65334 | 2022-11-25 16:12 | a0b42148935c476ea6f9f4c785f65334 | 张琪 | 张琪 |  | 1 | 0 |  | fc8e37895c914f7ca960786985f0fc80 |  | 0 | 0 | 0 | 0 |  | 3 | [6 empty] | 国家级 |  | 国网合肥供电公司
4cfbe58a8d7aebb3b882dcef5b798bfe | 输入电压允差 | 营业专业 |  |  | 在正常运行方式，稳态输入电压的与基准值之间的最大偏差。 | [{"level":" 国家级 ","title":" GB/T 21225-2007 逆变应急电源 ","publishDate":" 2007 "}] |  | 2022-11-25 16:12 | a0b42148935c476ea6f9f4c785f65334 | 2022-11-25 16:12 | a0b42148935c476ea6f9f4c785f65334 | 张琪 | 张琪 |  | 1 | 0 |  | fc8e37895c914f7ca960786985f0fc80 |  | 0 | 0 | 0 | 0 |  | 3 | [6 empty] | 国家级 |  | 国网合肥供电公司
4d061688478da26978e1f9cb6f39594e | 联结光纤 | 计量专业 |  |  | 为采集器和光纤线圈提供光回路的一段光纤。 | [{"level":" 其他 ","title":" DL/T 1789-2017 光纤电流互感器技术规范 ","publishDate":" 2017 "}] |  | 2022-11-25 16:12 | a0b42148935c476ea6f9f4c785f65334 | 2022-11-25 16:12 | a0b42148935c476ea6f9f4c785f65334 | 张琪 | 张琪 |  | 1 | 0 |  | fc8e37895c914f7ca960786985f0fc80 |  | 0 | 0 | 0 | 0 |  | 3 | [6 empty] | 其他 |  | 国网合肥供电公司
4d1a6e3375a9e83e5000f99084128f05 | 中性点直接接地系统 | 计量专业 |  |  | 中性点直接接地的系统。 | [{"level":" 国家级 ","title":" GB 20840.1-2010 互感器第1部分：通用技术要求 ","publishDate":" 2010 "}] |  | 2022-11-25 16:12 | a0b42148935c476ea6f9f4c785f65334 | 2022-11-25 16:12 | a0b42148935c476ea6f9f4c785f65334 | 张琪 | 张琪 |  | 1 | 0 |  | fc8e37895c914f7ca960786985f0fc80 |  | 0 | 0 | 0 | 0 |  | 3 | [6 empty] | 国家级 |  | 国网合肥供电公司
4d7514b1ef8499ad62f174ae9a9ae626 | 直流互感器 | 计量专业 |  |  | 用以将直流系统中有关信息传递给测量仪器、仪表和保护或控制装置的互感器。 | [{"level":" 其他 ","title":" DL/T 2005 -2019 直流电压互感器使用技术条件 ","publishDate":" 2019 "}] |  | 2022-11-25 16:12 | a0b42148935c476ea6f9f4c785f65334 | 2022-11-25 16:12 | a0b42148935c476ea6f9f4c785f65334 | 张琪 | 张琪 |  | 1 | 0 |  | fc8e37895c914f7ca960786985f0fc80 |  | 0 | 0 | 0 | 0 |  | 3 | [6 empty] | 其他 |  | 国网合肥供电公司
4da4578686ca7a19892969a948c6c721 | 直埋敷设 | 营业专业 |  |  | 电缆敷设入地下壕沟中沿沟底铺有垫层和电缆上铺有覆盖层、且加设保护板再埋齐地坪的敷设方式。 | [{"level":" 国家级 ","title":" GB 50217-2007 电力工程电缆设计规范 ","publishDate":" 2007 "}] |  | 2022-11-25 16:12 | a0b42148935c476ea6f9f4c785f65334 | 2022-11-25 16:12 | a0b42148935c476ea6f9f4c785f65334 | 张琪 | 张琪 |  | 1 | 0 |  | fc8e37895c914f7ca960786985f0fc80 |  | 0 | 0 | 0 | 0 |  | 3 | [6 empty] | 国家级 |  | 国网合肥供电公司
4dae8f6ac3cb12b550222083e293f6e2 | 电子式电流互感器 | 计量专业 |  |  | 一种电子式互感器，在正常使用条件下，其二次转换器的输出实质上正比于一次电流。且相位差在联结方向正确时接近于已知相位角。 | [{"level":" 国家级 ","title":" GB/T 20840.8-2007 互感器第8部分：电子式电流互感器 ","publishDate":" 2007 "}] |  | 2022-11-25 16:12 | a0b42148935c476ea6f9f4c785f65334 | 2022-11-25 16:12 | a0b42148935c476ea6f9f4c785f65334 | 张琪 | 张琪 |  | 1 | 0 |  | fc8e37895c914f7ca960786985f0fc80 |  | 0 | 0 | 0 | 0 |  | 3 | [6 empty] | 国家级 |  | 国网合肥供电公司
4dcecf8f1e2916500ad7e1a4ca853c8b | 第三方充电服务平台 | 市场专业 |  |  | 与电动汽车充换电服务平台进行信息交换的独立运行平台，为电动汽车用户提供系列的综合性专业服务的信息系统。 | [{"level":" 其他 ","title":" T/CEC 102-2016 电动汽车充换电服务信息交换 ","publishDate":" 2016 "}] |  | 2022-11-25 16:12 | a0b42148935c476ea6f9f4c785f65334 | 2022-11-25 16:12 | a0b42148935c476ea6f9f4c785f65334 | 张琪 | 张琪 |  | 1 | 0 |  | fc8e37895c914f7ca960786985f0fc80 |  | 0 | 0 | 0 | 0 |  | 3 | [6 empty] | 其他 |  | 国网合肥供电公司
4de70e084c0aa13e7f754e3b8552b648 | 需求响应日 | 市场专业 |  |  | 电力用户根据需求响应事件要求，改变电力消费行为的当日。 | [{"level":" 国家级 ","title":" GB/T 37016-2018 电力用户需求响应节约电力测量与验证技术要求 ","publishDate":" 2018 "}] |  | 2022-11-25 16:12 | a0b42148935c476ea6f9f4c785f65334 | 2022-11-25 16:12 | a0b42148935c476ea6f9f4c785f65334 | 张琪 | 张琪 |  | 1 | 0 |  | fc8e37895c914f7ca960786985f0fc80 |  | 0 | 0 | 0 | 0 |  | 3 | [6 empty] | 国家级 |  | 国网合肥供电公司
4de9b0dd50592773359665f0f47a4c97 | 主要能源使用 | 市场专业 |  |  | 在能源消耗中占有较大比例或在能源绩效改进方面有较大潜力的能源使用。 | [{"level":" 国家级 ","title":" GB/T 23331-2012/ISO 50001:2011 能源管理体系要求 ","publishDate":" 2012 "}] |  | 2022-11-25 16:12 | a0b42148935c476ea6f9f4c785f65334 | 2022-11-25 16:12 | a0b42148935c476ea6f9f4c785f65334 | 张琪 | 张琪 |  | 1 | 0 |  | fc8e37895c914f7ca960786985f0fc80 |  | 0 | 0 | 0 | 0 |  | 3 | [6 empty] | 国家级 |  | 国网合肥供电公司
4e0e675fd352781b65215e1775125fa0 | 中继地址 | 计量专业 |  |  | <p>传输数据帧时进行中继传送的节点MAC地址。</p> | [{"level":" 国网公司级 ","title":"Q/GDW 10376.2-2019 用电信息采集系统通信协议 第2部分：集中器本地通信模块接口","publishDate":"2020","docId":"8af1ef6b030bf61dcd3eb23a35d83169","docSrc":"/oss-ksoom-omo/2022/202211/20221111/df103cbd-7210-4f9f-bee2-01d44d1fa62f.pdf"}] |  | 2022-11-25 16:12 | a0b42148935c476ea6f9f4c785f65334 | 2023-03-16 09:44 | 8a2f12911618d6f9d53c44cb2d43d861 | 张琪 | zhangqi |  | 1 | 0 |  | fc8e37895c914f7ca960786985f0fc80 |  | 0 | 0 | 0 | 0 |  | 3 | [6 empty] | 国网公司级 |  | 国网合肥供电公司
4e379df6c2bd5a464369e20644ad4077 | 额定延迟时间 | 计量专业 |  |  | 有些电子式电压互感器包含数字数据传输和处理，其所需时间td的额定值。 | [{"level":" 国家级 ","title":" GB/T 20840.7-2007 互感器第7部分：电子式电压互感器 ","publishDate":" 2007 "}] |  | 2022-11-25 16:12 | a0b42148935c476ea6f9f4c785f65334 | 2022-11-25 16:12 | a0b42148935c476ea6f9f4c785f65334 | 张琪 | 张琪 |  | 1 | 0 |  | fc8e37895c914f7ca960786985f0fc80 |  | 0 | 0 | 0 | 0 |  | 3 | [6 empty] | 国家级 |  | 国网合肥供电公司
4e426c29c5e23e4a93746aaf09c16141 | 短路电流 | 营业专业 |  |  | 在电路中，由于故障或不正确连接造成短路而产生的过电流。 | [{"level":" 国家级 ","title":" GB/T 15544.1-2013/IEC 60909-0:2001 三相交流系统短路电流计算第1部分：电流计算 ","publishDate":" 2013 "}] |  | 2022-11-25 16:12 | a0b42148935c476ea6f9f4c785f65334 | 2022-11-25 16:12 | a0b42148935c476ea6f9f4c785f65334 | 张琪 | 张琪 |  | 1 | 0 |  | fc8e37895c914f7ca960786985f0fc80 |  | 0 | 0 | 0 | 0 |  | 3 | [6 empty] | 国家级 |  | 国网合肥供电公司
4e62d7acd3a948910ce2df2701e710e6 | 无源电子式电压互感器 | 计量专业 |  |  | 一种不包含一次转换器的电子式电压互感器。 | [{"level":" 其他 ","title":" DL/T 1543-2016 电子式电压互感器选用导则 ","publishDate":" 2016 "}] |  | 2022-11-25 16:12 | a0b42148935c476ea6f9f4c785f65334 | 2022-11-25 16:12 | a0b42148935c476ea6f9f4c785f65334 | 张琪 | 张琪 |  | 1 | 0 |  | fc8e37895c914f7ca960786985f0fc80 |  | 0 | 0 | 0 | 0 |  | 3 | [6 empty] | 其他 |  | 国网合肥供电公司
4e676ada274fe0746b92fdadb4ec95a9 | 电磁环境 | 营业专业 |  |  | 存在于给定场所的所有电磁现象的总和。 | [{"level":" 国家级 ","title":" GB/T 4776-2017 电气安全术语 ","publishDate":" 2017 "}] |  | 2022-11-25 16:12 | a0b42148935c476ea6f9f4c785f65334 | 2022-11-25 16:12 | a0b42148935c476ea6f9f4c785f65334 | 张琪 | 张琪 |  | 1 | 0 |  | fc8e37895c914f7ca960786985f0fc80 |  | 0 | 0 | 0 | 0 |  | 3 | [6 empty] | 国家级 |  | 国网合肥供电公司
4e6a6d307e966a286b293a8aefeddddb | 失流 | 计量专业 |  |  | <p>在三相供电系统中，三相有电压大于电能表的临界电压，三相电流中任一相或两相小于启动电流，且其他相线负荷电流大于5%额定（基本）电流的工况。</p> | [{"level":" 国网公司级 ","title":"Q/GDW 354-2009 智能电能表功能规范","publishDate":" 2009 ","docId":"ffdcbb28a1bbdf9b0ba7a74ec99e343a","docSrc":"/oss-ksoom-omo/2022/202211/20221111/bf445f36-efc6-4fec-b496-e1e51f82b1e4.pdf"}] |  | 2022-11-25 16:12 | a0b42148935c476ea6f9f4c785f65334 | 2023-03-16 16:10 | 8a2f12911618d6f9d53c44cb2d43d861 | 张琪 | zhangqi |  | 1 | 0 |  | fc8e37895c914f7ca960786985f0fc80 |  | 0 | 0 | 0 | 0 |  | 3 | [6 empty] | 国网公司级 |  | 国网合肥供电公司
4e7f45f4824a9a7732e5638c92c173fb | 操作员卡 | 计量专业 |  |  | 用于标识并确定操作员身份信息的智能卡。 | [{"level":" 其他 ","title":" DL/T 1528-2016 电能计量现场手持设备技术规范 ","publishDate":" 2016 "}] |  | 2022-11-25 16:12 | a0b42148935c476ea6f9f4c785f65334 | 2022-11-25 16:12 | a0b42148935c476ea6f9f4c785f65334 | 张琪 | 张琪 |  | 1 | 0 |  | fc8e37895c914f7ca960786985f0fc80 |  | 0 | 0 | 0 | 0 |  | 3 | [6 empty] | 其他 |  | 国网合肥供电公司
4e90afc63728634d40778de1064cf57e | 发电设施、变电设施的保护范围 | 通用专业 |  |  | （一）发电厂、变电站、换流站、开关站等厂、站内的设施； （二）发电厂、变电站外各种专用的管道（沟）、储灰场、水井、泵站、冷却水塔、油库、堤坝、铁路、道路、桥梁、码头、燃料装卸设施、避雷装置、消防设施及其有关辅助设施； （三）水力发电厂使用的水库、大坝、取水口、引水隧洞（含支洞口）、引水渠道、调压井（塔）、露天高压管道、厂房、尾水渠、厂房与大坝间的通信设施及其有关辅助设施。 | [{"level":" 国家级 ","title":" 国务院令（第588号）电力设施保护条例 ","publishDate":" 2011 "}] |  | 2022-11-25 16:12 | a0b42148935c476ea6f9f4c785f65334 | 2022-11-25 16:12 | a0b42148935c476ea6f9f4c785f65334 | 张琪 | 张琪 |  | 1 | 0 |  | fc8e37895c914f7ca960786985f0fc80 |  | 0 | 0 | 0 | 0 |  | 3 | [6 empty] | 国家级 | 法律法规 | 国网合肥供电公司
4e9c5b8420ae406d00b24f50f0bab2b1 | 保安负荷 | 营业专业 |  |  | 保安负荷指用于保障用电场所人身与财产安全所需的电力负荷。一般认为，断电后会造成下列后果之一的为保安负荷：a）直接引发人身伤亡的；b）使有毒、有害物溢出，造成环境大面积污染的；c）将引起爆炸或火灾的；d）将引起较大范围社会秩序混乱或在政治上产生严重影响的；e）将引起重大直接经济损失的。 | [{"level":" 国家级 ","title":" GB/T 28583-2012 供电服务规范 ","publishDate":" 2012 "}] |  | 2022-11-25 16:12 | a0b42148935c476ea6f9f4c785f65334 | 2022-11-25 16:12 | a0b42148935c476ea6f9f4c785f65334 | 张琪 | 张琪 |  | 1 | 0 |  | fc8e37895c914f7ca960786985f0fc80 |  | 0 | 0 | 0 | 0 |  | 3 | [6 empty] | 国家级 | 业务管理 | 国网合肥供电公司
4ea7210214a4cafdc45e9de5fb20398c | 实际转换系数 | 计量专业 |  |  | 计量用合并单元将配套互感器二次输出值根据实际转换系数转换为配套互感器实际测量的一次值后，按IEC61850协议输出。实际转换系数为配套互感器实际二次值方均根值与实际一次方均根值之比，即配套互感器变比的倒数。 | [{"level":" 国网公司级 ","title":" Q/GDW 11362-2014 电子式互感器计量用合并单元技术条件 ","publishDate":" 2014 "}] |  | 2022-11-25 16:12 | a0b42148935c476ea6f9f4c785f65334 | 2022-11-25 16:12 | a0b42148935c476ea6f9f4c785f65334 | 张琪 | 张琪 |  | 1 | 0 |  | fc8e37895c914f7ca960786985f0fc80 |  | 0 | 0 | 0 | 0 |  | 3 | [6 empty] | 国网公司级 |  | 国网合肥供电公司
4eccf66f61d89f9ce808ca9d1d9fabec | 喚醒电流 | 计量专业 |  |  | 唤醒LPIT所需的最小一次电流值 | [{"level":" 国家级 ","title":" GB/T 20840.6-2017 互感器第6部分：低功率互感器的补充通用技术要求 ","publishDate":" 2017 "}] |  | 2022-11-25 16:12 | a0b42148935c476ea6f9f4c785f65334 | 2022-11-25 16:12 | a0b42148935c476ea6f9f4c785f65334 | 张琪 | 张琪 |  | 1 | 0 |  | fc8e37895c914f7ca960786985f0fc80 |  | 0 | 0 | 0 | 0 |  | 3 | [6 empty] | 国家级 |  | 国网合肥供电公司
4ef9f55d8a10dbae48173bdd92bf328d | 静止式直流电能表 | 市场专业 |  |  | 由直流电流（或代表直流电流的电压）和直流电压作用于固态（电子）元件而产生与被测电能成正比输出的仪表。按照接入方式可分为直接接入式仪表和间接接入式仪表两类。 | [{"level":" 国家级 ","title":" GB/T 36277-2018 电动汽车车载静止式直流电能表技术条件 ","publishDate":" 2018 "}] |  | 2022-11-25 16:12 | a0b42148935c476ea6f9f4c785f65334 | 2022-11-25 16:12 | a0b42148935c476ea6f9f4c785f65334 | 张琪 | 张琪 |  | 1 | 0 |  | fc8e37895c914f7ca960786985f0fc80 |  | 0 | 0 | 0 | 0 |  | 3 | [6 empty] | 国家级 |  | 国网合肥供电公司
4f3f24046a4b692a28141c3aefdb17ba | 补偿电抗器的保护器件 | 计量专业 |  |  | 用以限制补偿电抗器过电压的一种器件，并有利于阻尼电容式电压互感器的铁磁谐振。 | [{"level":" 国家级 ","title":" GB/T 2900.94-2015 电工术语互感器 ","publishDate":" 2015 "}] |  | 2022-11-25 16:12 | a0b42148935c476ea6f9f4c785f65334 | 2022-11-25 16:12 | a0b42148935c476ea6f9f4c785f65334 | 张琪 | 张琪 |  | 1 | 0 |  | fc8e37895c914f7ca960786985f0fc80 |  | 0 | 0 | 0 | 0 |  | 3 | [6 empty] | 国家级 |  | 国网合肥供电公司
4f5aea19a54ba5e354a7298bc7fd5a68 | 负荷同时率 | 营业专业 |  |  | 在规定的时间段内，电力系统综合最高负荷与所属各个子地区（或各用户、各变电站）各自最高负荷之和的比值。 | [{"level":" 国家级 ","title":" GB/T 50293-2014 城市电力规划规范 ","publishDate":" 2014 "}] |  | 2022-11-25 16:12 | a0b42148935c476ea6f9f4c785f65334 | 2022-11-25 16:12 | a0b42148935c476ea6f9f4c785f65334 | 张琪 | 张琪 |  | 1 | 0 |  | fc8e37895c914f7ca960786985f0fc80 |  | 0 | 0 | 0 | 0 |  | 3 | [6 empty] | 国家级 |  | 国网合肥供电公司
4f6212f6c089e5fc0026d0748048116b | 城市供电电源 | 营业专业 |  |  | 为城市提供电能来源的发电厂和接受市域外电力系统电能的电源变电站的总称。 | [{"level":" 国家级 ","title":" GB/T 50293-2014 城市电力规划规范 ","publishDate":" 2014 "}] |  | 2022-11-25 16:12 | a0b42148935c476ea6f9f4c785f65334 | 2022-11-25 16:12 | a0b42148935c476ea6f9f4c785f65334 | 张琪 | 张琪 |  | 1 | 0 |  | fc8e37895c914f7ca960786985f0fc80 |  | 0 | 0 | 0 | 0 |  | 3 | [6 empty] | 国家级 |  | 国网合肥供电公司
4f9eaf9f74a062e38c2954722d6f501e | 输入信号 | 计量专业 |  |  | 对应于低功率互感器一次端子上电流或电压的信号。 | [{"level":" 国家级 ","title":" GB/T 20840.6-2017 互感器第6部分：低功率互感器的补充通用技术要求 ","publishDate":" 2017 "}] |  | 2022-11-25 16:12 | a0b42148935c476ea6f9f4c785f65334 | 2022-11-25 16:12 | a0b42148935c476ea6f9f4c785f65334 | 张琪 | 张琪 |  | 1 | 0 |  | fc8e37895c914f7ca960786985f0fc80 |  | 0 | 0 | 0 | 0 |  | 3 | [6 empty] | 国家级 |  | 国网合肥供电公司
4fa4b36d9baf7a90c7aefd7dda828e74 | 电能表常数比 | 计量专业 |  |  | 被检电能表常数与标准电能表常数之比值。 | [{"level":" 其他 ","title":" DL/T 731-2000 电能表测量用误差计算器 ","publishDate":" 2000 "}] |  | 2022-11-25 16:12 | a0b42148935c476ea6f9f4c785f65334 | 2022-11-25 16:12 | a0b42148935c476ea6f9f4c785f65334 | 张琪 | 张琪 |  | 1 | 0 |  | fc8e37895c914f7ca960786985f0fc80 |  | 0 | 0 | 0 | 0 |  | 3 | [6 empty] | 其他 |  | 国网合肥供电公司
4fe50ee3370f8f903bef3f2810825230 | 第一次故障的准确限值规定时间 | 计量专业 |  |  | 在C-O工作循环，或C-O-C-O工作循环的第一次通电期间，其中应保持规定准确度的时间。 | [{"level":" 国家级 ","title":" GB/T 2900.94-2015 电工术语互感器 ","publishDate":" 2015 "}] |  | 2022-11-25 16:12 | a0b42148935c476ea6f9f4c785f65334 | 2022-11-25 16:12 | a0b42148935c476ea6f9f4c785f65334 | 张琪 | 张琪 |  | 1 | 0 |  | fc8e37895c914f7ca960786985f0fc80 |  | 0 | 0 | 0 | 0 |  | 3 | [6 empty] | 国家级 |  | 国网合肥供电公司
4feedbb53c3af985e63d96ed1279e347 | 用电信息采集故障 | 内控专业 |  |  | 用电信息采集故障指由主站、 通信信道、 采集终端、电能表失去或降低其规定功能造成数据采集异常的现象。 | [{"level":" 国网公司级 ","title":" 国网营销部关于印发用电信息采集故障现象甄别和处置手册的通知（营销计量〔2015〕33号） ","publishDate":" 2015 "}] |  | 2022-11-25 16:12 | a0b42148935c476ea6f9f4c785f65334 | 2022-11-25 16:12 | a0b42148935c476ea6f9f4c785f65334 | 张琪 | 张琪 |  | 1 | 0 |  | fc8e37895c914f7ca960786985f0fc80 |  | 0 | 0 | 0 | 0 |  | 3 | [6 empty] | 国网公司级 | 线损管理 | 国网合肥供电公司
504204989aeecb09f3c880ce275fe8a7 | 频率变化范围 | 营业专业 |  |  | 由供货者规定的输入或输出颊率的变化范围。 | [{"level":" 国家级 ","title":" GB/T 21225-2007 逆变应急电源 ","publishDate":" 2007 "}] |  | 2022-11-25 16:12 | a0b42148935c476ea6f9f4c785f65334 | 2022-11-25 16:12 | a0b42148935c476ea6f9f4c785f65334 | 张琪 | 张琪 |  | 1 | 0 |  | fc8e37895c914f7ca960786985f0fc80 |  | 0 | 0 | 0 | 0 |  | 3 | [6 empty] | 国家级 |  | 国网合肥供电公司
50527e6d328ea476ed0a5f360fe6b1a0 | 硬件终端 | 市场专业 |  |  | 通过物理接口直接与分散式空调系统连接的硬件设备。 | [{"level":" 国家级 ","title":" GB/T 34116-2017 智能电网用户自动需求响应分散式空调系统终端技术条件 ","publishDate":" 2017 "}] |  | 2022-11-25 16:12 | a0b42148935c476ea6f9f4c785f65334 | 2022-11-25 16:12 | a0b42148935c476ea6f9f4c785f65334 | 张琪 | 张琪 |  | 1 | 0 |  | fc8e37895c914f7ca960786985f0fc80 |  | 0 | 0 | 0 | 0 |  | 3 | [6 empty] | 国家级 |  | 国网合肥供电公司
506e1b5bdc2f377e0df2149ba3ae6097 | 峰时段 | 计量专业 |  |  | 电力系统日负荷曲线上反映的，高峰负荷对应的时段。 | [{"level":" 国家级 ","title":" GB/T 15284-2002 多费率电能表特殊要求 ","publishDate":" 2002 "}] |  | 2022-11-25 16:12 | a0b42148935c476ea6f9f4c785f65334 | 2022-11-25 16:12 | a0b42148935c476ea6f9f4c785f65334 | 张琪 | 张琪 |  | 1 | 0 |  | fc8e37895c914f7ca960786985f0fc80 |  | 0 | 0 | 0 | 0 |  | 3 | [6 empty] | 国家级 |  | 国网合肥供电公司
5071abc893969ff0630a24575cac40f0 | 纹波系数 | 计量专业 |  |  | 输出纹波电压（电流）的有效值与输出直流电压（电流）之比，通常采用百分比（％）表示。 | [{"level":" 国家级 ","title":" JJF 1779-2019 电子式直流电能表型式评价大纲 ","publishDate":" 2019 "}] |  | 2022-11-25 16:12 | a0b42148935c476ea6f9f4c785f65334 | 2022-11-25 16:12 | a0b42148935c476ea6f9f4c785f65334 | 张琪 | 张琪 |  | 1 | 0 |  | fc8e37895c914f7ca960786985f0fc80 |  | 0 | 0 | 0 | 0 |  | 3 | [6 empty] | 国家级 |  | 国网合肥供电公司
5074904e763ebe02cc36cd563a8538b0 | 安全电路和装置 | 营业专业 |  |  | 为防止在不正常和意外运行时危及人、动物和损坏设备而设计的电路和装置。 | [{"level":" 国家级 ","title":" GB/T 4776-2017 电气安全术语 ","publishDate":" 2017 "}] |  | 2022-11-25 16:12 | a0b42148935c476ea6f9f4c785f65334 | 2022-11-25 16:12 | a0b42148935c476ea6f9f4c785f65334 | 张琪 | 张琪 |  | 1 | 0 |  | fc8e37895c914f7ca960786985f0fc80 |  | 0 | 0 | 0 | 0 |  | 3 | [6 empty] | 国家级 |  | 国网合肥供电公司
5087668b4ec399b3d51657430360f4ac | 输出电流 | 营业专业 |  |  | 输出端子的电流方均根值。 | [{"level":" 国家级 ","title":" GB/T 21225-2007 逆变应急电源 ","publishDate":" 2007 "}] |  | 2022-11-25 16:12 | a0b42148935c476ea6f9f4c785f65334 | 2022-11-25 16:12 | a0b42148935c476ea6f9f4c785f65334 | 张琪 | 张琪 |  | 1 | 0 |  | fc8e37895c914f7ca960786985f0fc80 |  | 0 | 0 | 0 | 0 |  | 3 | [6 empty] | 国家级 |  | 国网合肥供电公司
508a098d5a26d40473d1cc2c34ff70db | 抗直流偏磁低压电流互感器 | 计量专业 |  |  | 安装于0.4kV电力线路上的一种具有抗直流偏磁的电流互感器。 | [{"level":" 其他 ","title":" DL/T 2032-2019 计量用低压电流互感器 ","publishDate":" 2019 "}] |  | 2022-11-25 16:12 | a0b42148935c476ea6f9f4c785f65334 | 2022-11-25 16:12 | a0b42148935c476ea6f9f4c785f65334 | 张琪 | 张琪 |  | 1 | 0 |  | fc8e37895c914f7ca960786985f0fc80 |  | 0 | 0 | 0 | 0 |  | 3 | [6 empty] | 其他 |  | 国网合肥供电公司
509dbc0eb47d75c8496aa1134da9047a | 传输系统 | 计量专业 |  |  | 一次部件和二次部件之间传输信号的短距或长距瓣合装置。依据所采用的技术，传输系统也可用以传送功率。 | [{"level":" 国家级 ","title":" GB/T 20840.8-2007 互感器第8部分：电子式电流互感器 ","publishDate":" 2007 "}] |  | 2022-11-25 16:12 | a0b42148935c476ea6f9f4c785f65334 | 2022-11-25 16:12 | a0b42148935c476ea6f9f4c785f65334 | 张琪 | 张琪 |  | 1 | 0 |  | fc8e37895c914f7ca960786985f0fc80 |  | 0 | 0 | 0 | 0 |  | 3 | [6 empty] | 国家级 |  | 国网合肥供电公司
50aa99a30b61590c2bef7e7a2d8ea4f3 | 接收质量限 | 计量专业 |  |  | 对连续序列批进行验收抽样检验时，可容忍的最差过程平均不合格品率。 | [{"level":" 国家级 ","title":" GB/T 6378.1-2008/ISO 3951-1:2005 计量抽样检验程序第1部分：按接收质量限（AQL）检索的对单一质量特性和单个AQL的逐批检验的一次抽样方案 ","publishDate":" 2005 "}] |  | 2022-11-25 16:12 | a0b42148935c476ea6f9f4c785f65334 | 2022-11-25 16:12 | a0b42148935c476ea6f9f4c785f65334 | 张琪 | 张琪 |  | 1 | 0 |  | fc8e37895c914f7ca960786985f0fc80 |  | 0 | 0 | 0 | 0 |  | 3 | [6 empty] | 国家级 |  | 国网合肥供电公司
50ac0532bc286350cd86557bc36eda83 | 铰链 | 计量专业 |  |  | 用来连接周转箱箱体两部分并允许两者之间做转动的机械装置。 | [{"level":" 国网公司级 ","title":" Q/GDW11279-2014 抢修计量周转箱技术规范 ","publishDate":" 2014 "}] |  | 2022-11-25 16:12 | a0b42148935c476ea6f9f4c785f65334 | 2022-11-25 16:12 | a0b42148935c476ea6f9f4c785f65334 | 张琪 | 张琪 |  | 1 | 0 |  | fc8e37895c914f7ca960786985f0fc80 |  | 0 | 0 | 0 | 0 |  | 3 | [6 empty] | 国网公司级 |  | 国网合肥供电公司
50d1059504b6d08b05c512bab43d3188 | 污染等級 | 营业专业 |  |  | 用数字表征微观环境受预期污染的程度。 | [{"level":" 国家级 ","title":" GB/T 4776-2017 电气安全术语 ","publishDate":" 2017 "}] |  | 2022-11-25 16:12 | a0b42148935c476ea6f9f4c785f65334 | 2022-11-25 16:12 | a0b42148935c476ea6f9f4c785f65334 | 张琪 | 张琪 |  | 1 | 0 |  | fc8e37895c914f7ca960786985f0fc80 |  | 0 | 0 | 0 | 0 |  | 3 | [6 empty] | 国家级 |  | 国网合肥供电公司
510bcf05b87d3e4cafd8923b94fbfeda | 套管式电流互感器 | 计量专业 |  |  | 没有自身一次导体和一次绝缘，可直接套装在绝缘的套管上或绝缘的导线上的电流互感器。 | [{"level":" 国家级 ","title":" GB/T 2900.94-2015 电工术语互感器 ","publishDate":" 2015 "}] |  | 2022-11-25 16:12 | a0b42148935c476ea6f9f4c785f65334 | 2022-11-25 16:12 | a0b42148935c476ea6f9f4c785f65334 | 张琪 | 张琪 |  | 1 | 0 |  | fc8e37895c914f7ca960786985f0fc80 |  | 0 | 0 | 0 | 0 |  | 3 | [6 empty] | 国家级 |  | 国网合肥供电公司
5114a3e81919e1b112d00a7811851b15 | 服务质量指标 | 服务专业 |  |  | 反映企业服务固有特性满足要求程度的，用于量化测评企业服务质量的一组指标。 | [{"level":" 国网公司级 ","title":" Q/GDW1403-2014 国家电网公司供电服务质量标准 ","publishDate":" 2014 "}] |  | 2022-11-25 16:12 | a0b42148935c476ea6f9f4c785f65334 | 2022-11-25 16:12 | a0b42148935c476ea6f9f4c785f65334 | 张琪 | 张琪 |  | 1 | 0 |  | fc8e37895c914f7ca960786985f0fc80 |  | 0 | 0 | 0 | 0 |  | 3 | [6 empty] | 国网公司级 | 服务渠道 | 国网合肥供电公司
511e4060f3d221c51d65027cc68da303 | 指令标志 | 营业专业 |  |  | 强制人们必须做出某种动作或采用防范措施的图形标志。 | [{"level":" 国家级 ","title":" GB 2894-2008 安全标志及其使用导则 ","publishDate":" 2008 "}] |  | 2022-11-25 16:12 | a0b42148935c476ea6f9f4c785f65334 | 2022-11-25 16:12 | a0b42148935c476ea6f9f4c785f65334 | 张琪 | 张琪 |  | 1 | 0 |  | fc8e37895c914f7ca960786985f0fc80 |  | 0 | 0 | 0 | 0 |  | 3 | [6 empty] | 国家级 |  | 国网合肥供电公司
5128de1d38d6b5ac222fad3434b0312b | 半地下室 | 营业专业 |  |  | 房间地平面低于室外地平面的高度超过该房间净高1/3，且不超过1/2者。 | [{"level":" 国家级 ","title":" GB 50045-95-2005 高层民用建筑设计防火规范2005年版 ","publishDate":" 2005 "}] |  | 2022-11-25 16:12 | a0b42148935c476ea6f9f4c785f65334 | 2022-11-25 16:12 | a0b42148935c476ea6f9f4c785f65334 | 张琪 | 张琪 |  | 1 | 0 |  | fc8e37895c914f7ca960786985f0fc80 |  | 0 | 0 | 0 | 0 |  | 3 | [6 empty] | 国家级 |  | 国网合肥供电公司
513d00ed1f743a5b378ea6501406f77b | 高压电能表 | 计量专业 |  |  | 一种直接接入6kV~35kV电力线路测量有功电能与无功电能的仪表，由装入同一壳体（包封）内包括高压电流电压传感器、高压供电单元、电能计量单元、内置计度显示单元（若有）、通信单元（若有）等组成。 | [{"level":" 国家级 ","title":" GB/T 32856-2016 高压电能表通用技术要求 ","publishDate":" 2016 "}] |  | 2022-11-25 16:12 | a0b42148935c476ea6f9f4c785f65334 | 2022-11-25 16:12 | a0b42148935c476ea6f9f4c785f65334 | 张琪 | 张琪 |  | 1 | 0 |  | fc8e37895c914f7ca960786985f0fc80 |  | 0 | 0 | 0 | 0 |  | 3 | [6 empty] | 国家级 |  | 国网合肥供电公司
51816faebd380e1c22dad6204ce1fee2 | 电弧故障持续时间 | 营业专业 |  |  | 在内部电弧情况下开关设备和控制设备设计的、与人员保护相关的内部电弧故障电流的持续时间。 | [{"level":" 国家级 ","title":" GB/T 3906-2020 3.6kV～40.5kV交流金属封闭开关设备和控制设备 ","publishDate":" 2020 "}] |  | 2022-11-25 16:12 | a0b42148935c476ea6f9f4c785f65334 | 2022-11-25 16:12 | a0b42148935c476ea6f9f4c785f65334 | 张琪 | 张琪 |  | 1 | 0 |  | fc8e37895c914f7ca960786985f0fc80 |  | 0 | 0 | 0 | 0 |  | 3 | [6 empty] | 国家级 |  | 国网合肥供电公司
518e443f3e08b1b0a784d9ecb53d9cf6 | 电压暂升 | 计量专业 |  |  | 电力系统中某点电压幅值暂时上升到阈值以上。 | [{"level":" 国家级 ","title":" GB/T 20840.103-2020 互感器第103部分：互感器在电能质量测量中的应用 ","publishDate":" 2020 "}] |  | 2022-11-25 16:12 | a0b42148935c476ea6f9f4c785f65334 | 2022-11-25 16:12 | a0b42148935c476ea6f9f4c785f65334 | 张琪 | 张琪 |  | 1 | 0 |  | fc8e37895c914f7ca960786985f0fc80 |  | 0 | 0 | 0 | 0 |  | 3 | [6 empty] | 国家级 |  | 国网合肥供电公司
51c214535021075bfb3c050b47ae8d27 | 谐振接地系统（通过消弧线圈接地的系统） | 计量专业 |  |  | 一个或多个中性点通过电抗接地的系统，借以大体补偿单相对地故障电流的电容分量。 | [{"level":" 国家级 ","title":" GB 20840.1-2010 互感器第1部分：通用技术要求 ","publishDate":" 2010 "}] |  | 2022-11-25 16:12 | a0b42148935c476ea6f9f4c785f65334 | 2022-11-25 16:12 | a0b42148935c476ea6f9f4c785f65334 | 张琪 | 张琪 |  | 1 | 0 |  | fc8e37895c914f7ca960786985f0fc80 |  | 0 | 0 | 0 | 0 |  | 3 | [6 empty] | 国家级 |  | 国网合肥供电公司
51c4678028df57faa22c726a65a741a2 | 分相接法 | 计量专业 |  |  | 各相电流互感器分别单独与电能表对应相的电流线路连接。 | [{"level":" 国网公司级 ","title":" Q/GDW 347-2009 电能计量装置通用设计 ","publishDate":" 2009 "}] |  | 2022-11-25 16:12 | a0b42148935c476ea6f9f4c785f65334 | 2022-11-25 16:12 | a0b42148935c476ea6f9f4c785f65334 | 张琪 | 张琪 |  | 1 | 0 |  | fc8e37895c914f7ca960786985f0fc80 |  | 0 | 0 | 0 | 0 |  | 3 | [6 empty] | 国网公司级 |  | 国网合肥供电公司
51d18db5b2e4862b82bde86a917e70c2 | 晶控时间开关 | 计量专业 |  |  | 以晶控振荡器频率作为其主要时间基准的时间开关。 | [{"level":" 国家级 ","title":" GB/T 15284-2002 多费率电能表特殊要求 ","publishDate":" 2002 "}] |  | 2022-11-25 16:12 | a0b42148935c476ea6f9f4c785f65334 | 2022-11-25 16:12 | a0b42148935c476ea6f9f4c785f65334 | 张琪 | 张琪 |  | 1 | 0 |  | fc8e37895c914f7ca960786985f0fc80 |  | 0 | 0 | 0 | 0 |  | 3 | [6 empty] | 国家级 |  | 国网合肥供电公司
51dc4215a8e622c8ea1eb55fc9ddfb52 | 一次电压端子 | 计量专业 |  |  | 用以将一次电压施加到电子式电压互感器的端子。 | [{"level":" 国家级 ","title":" GB/T 20840.7-2007 互感器第7部分：电子式电压互感器 ","publishDate":" 2007 "}] |  | 2022-11-25 16:12 | a0b42148935c476ea6f9f4c785f65334 | 2022-11-25 16:12 | a0b42148935c476ea6f9f4c785f65334 | 张琪 | 张琪 |  | 1 | 0 |  | fc8e37895c914f7ca960786985f0fc80 |  | 0 | 0 | 0 | 0 |  | 3 | [6 empty] | 国家级 |  | 国网合肥供电公司
52585d87d46358a2e4c64f4d3b37998e | 谐波含量 | 计量专业 |  |  | 周期性交流量中基波分量以外的分量。 | [{"level":" 其他 ","title":" DL/T 614-2007 多功能电能表 ","publishDate":" 2007 "}] |  | 2022-11-25 16:12 | a0b42148935c476ea6f9f4c785f65334 | 2022-11-25 16:12 | a0b42148935c476ea6f9f4c785f65334 | 张琪 | 张琪 |  | 1 | 0 |  | fc8e37895c914f7ca960786985f0fc80 |  | 0 | 0 | 0 | 0 |  | 3 | [6 empty] | 其他 |  | 国网合肥供电公司
525b8107b0b1876b2347741b51a0605f | 宗教场所生活用电 | 营业专业 |  |  | 指经县级及以上人民政府宗教事务部门登记的寺院、宫观、清真寺、教堂等宗教活动场所常住人员和外来暂住人员的生活用电 | [{"level":" 其他 ","title":" 安徽省物价局关于印发安徽省销售电价说明的通知（皖价商〔2014〕149号） ","publishDate":" 2014 "}] |  | 2022-11-25 16:12 | a0b42148935c476ea6f9f4c785f65334 | 2022-11-25 16:12 | a0b42148935c476ea6f9f4c785f65334 | 张琪 | 张琪 |  | 1 | 0 |  | fc8e37895c914f7ca960786985f0fc80 |  | 0 | 0 | 0 | 0 |  | 3 | [6 empty] | 其他 | 电价管理 | 国网合肥供电公司
525ed447e680246f9f5196314eb6187c | 测量用电流互感器 | 计量专业 |  |  | 为测量仪器和仪表传送信息信号的电流互感器。 | [{"level":" 国家级 ","title":" GB/T 2900.94-2015 电工术语互感器 ","publishDate":" 2015 "}] |  | 2022-11-25 16:12 | a0b42148935c476ea6f9f4c785f65334 | 2022-11-25 16:12 | a0b42148935c476ea6f9f4c785f65334 | 张琪 | 张琪 |  | 1 | 0 |  | fc8e37895c914f7ca960786985f0fc80 |  | 0 | 0 | 0 | 0 |  | 3 | [6 empty] | 国家级 |  | 国网合肥供电公司
52693622d76ab37721c4df6c0f616d31 | 计量检定机构 | 通用专业 |  |  | “计量检定机构”是指承担计量检定工作的有关技术机构。 | [{"level":" 国家级 ","title":" 国家计量局〔1987〕量局法字第174号 中华人民共和国计量法条文解释 ","publishDate":" 1987 "}] |  | 2022-11-25 16:12 | a0b42148935c476ea6f9f4c785f65334 | 2022-11-25 16:12 | a0b42148935c476ea6f9f4c785f65334 | 张琪 | 张琪 |  | 1 | 0 |  | fc8e37895c914f7ca960786985f0fc80 |  | 0 | 0 | 0 | 0 |  | 3 | [6 empty] | 国家级 | 法律法规 | 国网合肥供电公司
527211a70167747e2685e8a2d5df2ccd | 介质强度试验 | 营业专业 |  |  | 检验介质电气特性的各种试验的总称。 | [{"level":" 国家级 ","title":" GB/T 4776-2017 电气安全术语 ","publishDate":" 2017 "}] |  | 2022-11-25 16:12 | a0b42148935c476ea6f9f4c785f65334 | 2022-11-25 16:12 | a0b42148935c476ea6f9f4c785f65334 | 张琪 | 张琪 |  | 1 | 0 |  | fc8e37895c914f7ca960786985f0fc80 |  | 0 | 0 | 0 | 0 |  | 3 | [6 empty] | 国家级 |  | 国网合肥供电公司
52ab8d2114a74a26458e6b2895a52dea | 事故调查报告 | 通用专业 |  |  | 事故调查报告应当包括下列内容： （一）事故发生单位概况和事故发生经过； （二）事故造成的直接经济损失和事故对电网运行、电力（热力）正常供应的影响情况； （三）事故发生的原因和事故性质； （四）事故应急处置和恢复电力生产、电网运行的情况； （五）事故责任认定和对事故责任单位、责任人的处理建议； （六）事故防范和整改措施。 事故调查报告应当附具有关证据材料和技术分析报告。事故调查组成员应当在事故调查报告上签字。 | [{"level":" 国家级 ","title":" 中华人民共和国国务院令（第599号）电力安全事故应急处置和调查处理条例 ","publishDate":" 2011 "}] |  | 2022-11-25 16:12 | a0b42148935c476ea6f9f4c785f65334 | 2022-11-25 16:12 | a0b42148935c476ea6f9f4c785f65334 | 张琪 | 张琪 |  | 1 | 0 |  | fc8e37895c914f7ca960786985f0fc80 |  | 0 | 0 | 0 | 0 |  | 3 | [6 empty] | 国家级 | 法律法规 | 国网合肥供电公司
52b87541b84b096e2db7cc5b7864addd | 实际变比 | 计量专业 |  |  | 实际一次电压或电流与实际二次电压或电流之比。 | [{"level":" 国家级 ","title":" GB 20840.1-2010 互感器第1部分：通用技术要求 ","publishDate":" 2010 "}] |  | 2022-11-25 16:12 | a0b42148935c476ea6f9f4c785f65334 | 2022-11-25 16:12 | a0b42148935c476ea6f9f4c785f65334 | 张琪 | 张琪 |  | 1 | 0 |  | fc8e37895c914f7ca960786985f0fc80 |  | 0 | 0 | 0 | 0 |  | 3 | [6 empty] | 国家级 |  | 国网合肥供电公司
52be4f1c2694b20b41a057212be35a09 | 组网识别单元 | 计量专业 |  |  | 能够根据断路器的信息要求产生对应的无功微电流波形，并将该电流波形耦合到主回路电力线上以便同一回路中的电能表能够检测、解析、识别、连接并实现和该断路器组网识别的功能单元。 | [{"level":" 国网公司级 ","title":" Q/GDW 11421-2020 电能表外置断路器技术规范 ","publishDate":" 2020 "}] |  | 2022-11-25 16:12 | a0b42148935c476ea6f9f4c785f65334 | 2022-11-25 16:12 | a0b42148935c476ea6f9f4c785f65334 | 张琪 | 张琪 |  | 1 | 0 |  | fc8e37895c914f7ca960786985f0fc80 |  | 0 | 0 | 0 | 0 |  | 3 | [6 empty] | 国网公司级 |  | 国网合肥供电公司
53353e978c5802a55d6a718d48bc1361 | 多工位互感器检验装置 | 计量专业 |  |  | 具有多个检验工位，可同时实现多只同规格互感器误差测量的检验装置。 | [{"level":" 其他 ","title":" DL/T 668-2017 测量用互感器检验装置 ","publishDate":" 2017 "}] |  | 2022-11-25 16:12 | a0b42148935c476ea6f9f4c785f65334 | 2022-11-25 16:12 | a0b42148935c476ea6f9f4c785f65334 | 张琪 | 张琪 |  | 1 | 0 |  | fc8e37895c914f7ca960786985f0fc80 |  | 1 | 0 | 0 | 0 |  | 3 | [6 empty] | 其他 |  | 国网合肥供电公司
538d1f7e43c3ca999ae4996a0f7abab1 | 保安负荷 | 服务专业 |  |  | 用于保障用电场所人身与财产安全所需的电力负荷。一般认为，断电后会造成下列后果之一的，为保安负荷： 1）直接引发人身伤亡的： 2）使有毒、有害物溢出，造成环境大面积污染的： 3）将引起爆炸或火灾的： 4）将引起重大生产设备损坏的： 5）将引起较大范围社会秩序混乱或在政治上产生严重影响的。 | [{"level":" 国家级 ","title":" 重要电力用户供电电源及自备应急电源配置技术规范（征求意见稿） ","publishDate":" "}] |  | 2022-11-25 16:12 | a0b42148935c476ea6f9f4c785f65334 | 2022-11-25 16:12 | a0b42148935c476ea6f9f4c785f65334 | 张琪 | 张琪 |  | 1 | 0 |  | fc8e37895c914f7ca960786985f0fc80 |  | 0 | 0 | 0 | 0 |  | 3 | [6 empty] | 国家级 |  | 国网合肥供电公司
538d8c40469ca4b7e76c7976e8ac3ee1 | 爆炸下限 | 营业专业 |  |  | 可燃气体、蒸气或薄雾在空气中形成爆炸性气体混合物的最低浓度。空气中的可燃性气体或蒸气的浓度低于该浓度，则气体环境就不能形成爆炸。 | [{"level":" 国家级 ","title":" GB 50058-2014 爆炸危险环境电力装置设计规范 ","publishDate":" 2014 "}] |  | 2022-11-25 16:12 | a0b42148935c476ea6f9f4c785f65334 | 2022-11-25 16:12 | a0b42148935c476ea6f9f4c785f65334 | 张琪 | 张琪 |  | 1 | 0 |  | fc8e37895c914f7ca960786985f0fc80 |  | 0 | 0 | 0 | 0 |  | 3 | [6 empty] | 国家级 |  | 国网合肥供电公司
539fcf3bb8b529efbb22a7b66e035abf | 第三方服务及管理平台 | 市场专业 |  |  | 与电动汽车充换电服务平台进行信息交换的独立运行平台，为政府和行业管理提供监督、评价和推广等功能的信息服务系统。 | [{"level":" 其他 ","title":" T/CEC 102-2016 电动汽车充换电服务信息交换 ","publishDate":" 2016 "}] |  | 2022-11-25 16:12 | a0b42148935c476ea6f9f4c785f65334 | 2022-11-25 16:12 | a0b42148935c476ea6f9f4c785f65334 | 张琪 | 张琪 |  | 1 | 0 |  | fc8e37895c914f7ca960786985f0fc80 |  | 0 | 0 | 0 | 0 |  | 3 | [6 empty] | 其他 |  | 国网合肥供电公司
53f53fbe7546862894042c732a9b7f80 | （光）照度 | 营业专业 |  |  | 表面上一点的照度是入射在包含该点面元上的光通量dF除以该面元面积dA之商，单位为lx（勒克斯）。 | [{"level":" 其他 ","title":" JGJ 153-2007 体育场馆照明设计及检测标准 ","publishDate":" 2007 "}] |  | 2022-11-25 16:12 | a0b42148935c476ea6f9f4c785f65334 | 2022-11-25 16:12 | a0b42148935c476ea6f9f4c785f65334 | 张琪 | 张琪 |  | 1 | 0 |  | fc8e37895c914f7ca960786985f0fc80 |  | 0 | 0 | 0 | 0 |  | 3 | [6 empty] | 其他 |  | 国网合肥供电公司
53f5e4adb5a625db7022c6a94289ac8c | 电涌 | 营业专业 |  |  | 由雷击电研脉冲引发表现为过电压和（或）过电流的瞬态波。由雷击电磁脉冲引发的电涌可起源于（部分）雷电流、装置环路中的感应效应，并且对同一线路下方的电涌保护器可能同样仍有成胁。 | [{"level":" 其他 ","title":" DL/T 5408-2009 发电厂、变电站电子信息系统220/380V电源电涌保护配置、安装及验收规程 ","publishDate":" 2009 "}] |  | 2022-11-25 16:12 | a0b42148935c476ea6f9f4c785f65334 | 2022-11-25 16:12 | a0b42148935c476ea6f9f4c785f65334 | 张琪 | 张琪 |  | 1 | 0 |  | fc8e37895c914f7ca960786985f0fc80 |  | 0 | 0 | 0 | 0 |  | 3 | [6 empty] | 其他 |  | 国网合肥供电公司
54118c158d7f99ecfa2ddd9f05708f87 | 故障保护 | 营业专业 |  |  | <p>单一故障条件下（如基本保护失效）的电击防护。</p> | [{"level":" 国家级 ","title":"GB∕T 34130.1-2017 电源母线系统 第1部分：通用要求","publishDate":" 2017 ","docId":"a230608b9c3269be4c81d731658e4303","docSrc":"/oss-ksoom-omo/2022/202211/20221111/a93fd209-87c2-4701-9553-78d39ff0f7e2.pdf"}] |  | 2022-11-25 16:12 | a0b42148935c476ea6f9f4c785f65334 | 2023-03-16 11:11 | 8a2f12911618d6f9d53c44cb2d43d861 | 张琪 | zhangqi |  | 1 | 0 |  | fc8e37895c914f7ca960786985f0fc80 |  | 0 | 0 | 0 | 0 |  | 3 | [6 empty] | 国家级 |  | 国网合肥供电公司
54234f3ff85ebd2d8c45b586a428435a | 雷电感应 | 营业专业 |  |  | 闪电放电时，在附近导体上产生的静电感应和电磁感应，它可能使金属部件之间产生火花放电。 | [{"level":" 其他 ","title":" DL/T 5408-2009 发电厂、变电站电子信息系统220/380V电源电涌保护配置、安装及验收规程 ","publishDate":" 2009 "}] |  | 2022-11-25 16:12 | a0b42148935c476ea6f9f4c785f65334 | 2022-11-25 16:12 | a0b42148935c476ea6f9f4c785f65334 | 张琪 | 张琪 |  | 1 | 0 |  | fc8e37895c914f7ca960786985f0fc80 |  | 0 | 0 | 0 | 0 |  | 3 | [6 empty] | 其他 |  | 国网合肥供电公司
542fff0048919b468b200a6bffe41208 | 负荷管理系统现场作业“十到位、十不干” | 市场专业 |  |  | 一、 负荷管理系统现场作业“十到位” 1.安全生产重要性认识到位。 2.风险识别与管控到位。 3.安全制度体系建设到位。 4.安全措施落实到位。 5.安全有效刚性培训到位 6.安全资源配置到位。 7安全管理组织与能力到位。 8.安全动态监督检查到位。 9.安全奖惩机制落实到位。 10.现场作业应急处置和事故调查处理到位。 二、 负荷管理系统现场作业“十不干” 1.无票（工作票或工作单）的不干。 2.工作任务、 危险点不清楚的不干。 3.危险点控制措施未落实的不干。 4.超出作业范围未经审批的不干。 5.工作负责人（专责监护人）不在现场的不干。 6.低压作业不规范使用纱手套或低压防护手套的不干。 7.未经验电即接触设备导体、金属箱（柜、屏）体的不干。 8.带电作业时安全距离不够的不干。 9.替代客户操作设备的不干。 10.高处作业防坠落措施不完善的不干。 | [{"level":" 省公司级 ","title":" 关于印发新型电力负荷管理系统建设运行有关工作要求的通知（营销市场〔2022〕21号） ","publishDate":" 2022 "}] |  | 2022-11-25 16:12 | a0b42148935c476ea6f9f4c785f65334 | 2022-11-25 16:12 | a0b42148935c476ea6f9f4c785f65334 | 张琪 | 张琪 |  | 1 | 0 |  | fc8e37895c914f7ca960786985f0fc80 |  | 0 | 0 | 0 | 0 |  | 3 | [6 empty] | 省公司级 | 需求响应 | 国网合肥供电公司
5465e21e4f48cde7b2b6e616faa1f49a | 外壳 | 计量专业 |  |  | 能提供适合于预期用途的防护类型及其等级的壳形件。 | [{"level":" 国家级 ","title":" GB 20840.1-2010 互感器第1部分：通用技术要求 ","publishDate":" 2010 "}] |  | 2022-11-25 16:12 | a0b42148935c476ea6f9f4c785f65334 | 2022-11-25 16:12 | a0b42148935c476ea6f9f4c785f65334 | 张琪 | 张琪 |  | 1 | 0 |  | fc8e37895c914f7ca960786985f0fc80 |  | 0 | 0 | 0 | 0 |  | 3 | [6 empty] | 国家级 |  | 国网合肥供电公司
547fca4b8a56295e8283e66b4ae7076d | 电动汽车充换电服务信息交换接口 | 市场专业 |  |  | 电动汽车充换电服务信息交换接口可存在于各个服务逻辑层之间，也可存在于同一逻辑层的不同平台之间。 | [{"level":" 其他 ","title":" T/CEC 102-2016 电动汽车充换电服务信息交换 ","publishDate":" 2016 "}] |  | 2022-11-25 16:12 | a0b42148935c476ea6f9f4c785f65334 | 2022-11-25 16:12 | a0b42148935c476ea6f9f4c785f65334 | 张琪 | 张琪 |  | 1 | 0 |  | fc8e37895c914f7ca960786985f0fc80 |  | 0 | 0 | 0 | 0 |  | 3 | [6 empty] | 其他 |  | 国网合肥供电公司
54802dc3462095bae5e9008df8076765 | 插座 | 营业专业 |  |  | <p>具有计划用于与相应插头的插销插合的一组插套，并且可能装有用于连接软缆的端子或端头的附件。</p> | [{"level":" 国家级 ","title":"GB∕T 34130.1-2017 电源母线系统 第1部分：通用要求","publishDate":" 2017 ","docId":"a230608b9c3269be4c81d731658e4303","docSrc":"/oss-ksoom-omo/2022/202211/20221111/a93fd209-87c2-4701-9553-78d39ff0f7e2.pdf"}] |  | 2022-11-25 16:12 | a0b42148935c476ea6f9f4c785f65334 | 2023-03-16 10:52 | 8a2f12911618d6f9d53c44cb2d43d861 | 张琪 | zhangqi |  | 1 | 0 |  | fc8e37895c914f7ca960786985f0fc80 |  | 0 | 0 | 0 | 0 |  | 3 | [6 empty] | 国家级 |  | 国网合肥供电公司
5482335d1526b2844dd214b47cdc9ab4 | 工程架构 | 营业专业 |  |  | 以建筑物的应用需求为依据，通过对智能化系统工程的设施、业务及管理等应用功能作层次化结构规划，从而构成由若干智能化设施组合而成的架构形式。 | [{"level":" 国家级 ","title":" GB 50314-2015 智能建筑设计标准 ","publishDate":" 2015 "}] |  | 2022-11-25 16:12 | a0b42148935c476ea6f9f4c785f65334 | 2022-11-25 16:12 | a0b42148935c476ea6f9f4c785f65334 | 张琪 | 张琪 |  | 1 | 0 |  | fc8e37895c914f7ca960786985f0fc80 |  | 0 | 0 | 0 | 0 |  | 3 | [6 empty] | 国家级 |  | 国网合肥供电公司
549a337f2063b6c0d949cdcddd02e1eb | 绝缘热稳定性 | 计量专业 |  |  | 表示用有机材料作主绝缘的高压电流互感器，在额定工作条件下的长期运行中，不会发生绝缘的热击穿的一种电气特性。 | [{"level":" 国家级 ","title":" GB/T 2900.94-2015 电工术语互感器 ","publishDate":" 2015 "}] |  | 2022-11-25 16:12 | a0b42148935c476ea6f9f4c785f65334 | 2022-11-25 16:12 | a0b42148935c476ea6f9f4c785f65334 | 张琪 | 张琪 |  | 1 | 0 |  | fc8e37895c914f7ca960786985f0fc80 |  | 0 | 0 | 0 | 0 |  | 3 | [6 empty] | 国家级 |  | 国网合肥供电公司
54c80a206c720917916af0f1a3fcc3a4 | 节约电力 | 市场专业 |  |  | 用户在规定的时间内，采取需求响应削峰措施后的实际用电功率与基线负荷的差值。 | [{"level":" 国网公司级 ","title":" Q/GDW 11852-2018 电力需求响应负荷监测与效果评估技术要求 ","publishDate":" 2018 "}] |  | 2022-11-25 16:12 | a0b42148935c476ea6f9f4c785f65334 | 2022-11-25 16:12 | a0b42148935c476ea6f9f4c785f65334 | 张琪 | 张琪 |  | 1 | 0 |  | fc8e37895c914f7ca960786985f0fc80 |  | 0 | 0 | 0 | 0 |  | 3 | [6 empty] | 国网公司级 |  | 国网合肥供电公司
54df37f20c46ebdf476ce5bd22d714ff | 总谐波电流 | 计量专业 |  |  | 2次～50次谐波电流分量In的总有效值： | [{"level":" 国家级 ","title":" JJG 1176-2021 谐波电流互感器 ","publishDate":" 2021 "}] |  | 2022-11-25 16:12 | a0b42148935c476ea6f9f4c785f65334 | 2022-11-25 16:12 | a0b42148935c476ea6f9f4c785f65334 | 张琪 | 张琪 |  | 1 | 0 |  | fc8e37895c914f7ca960786985f0fc80 |  | 0 | 0 | 0 | 0 |  | 3 | [6 empty] | 国家级 |  | 国网合肥供电公司
54efe52bdbc25a3a534fdcff5031abff | 间接接触 | 服务专业 |  |  | 人体、家畜与故障情况下变为带电的设备外露导电部分的接触。 | [{"level":" 国家级 ","title":" GB 13955-92 漏电保护器安装和运行 ","publishDate":" 1992 "}] |  | 2022-11-25 16:12 | a0b42148935c476ea6f9f4c785f65334 | 2022-11-25 16:12 | a0b42148935c476ea6f9f4c785f65334 | 张琪 | 张琪 |  | 1 | 0 |  | fc8e37895c914f7ca960786985f0fc80 |  | 0 | 0 | 0 | 0 |  | 3 | [6 empty] | 国家级 |  | 国网合肥供电公司
54f14d78833dfcb76c0e5d6322eb638f | 程序 | 市场专业 |  |  | 为进行某项活动或过程所规定的途径。 | [{"level":" 国家级 ","title":" GB/T 23331-2012/ISO 50001:2011 能源管理体系要求 ","publishDate":" 2012 "}] |  | 2022-11-25 16:12 | a0b42148935c476ea6f9f4c785f65334 | 2022-11-25 16:12 | a0b42148935c476ea6f9f4c785f65334 | 张琪 | 张琪 |  | 1 | 0 |  | fc8e37895c914f7ca960786985f0fc80 |  | 0 | 0 | 0 | 0 |  | 3 | [6 empty] | 国家级 |  | 国网合肥供电公司
552e59e230e6bdbce3e0af1c2941149d | 硬性标签 | 计量专业 |  |  | 采用具有一定硬度基材封装的电子标签。 | [{"level":" 国网公司级 ","title":" Q/GDW 1893-2013 计量用电子标签技术规范 ","publishDate":" 2013 "}] |  | 2022-11-25 16:12 | a0b42148935c476ea6f9f4c785f65334 | 2022-11-25 16:12 | a0b42148935c476ea6f9f4c785f65334 | 张琪 | 张琪 |  | 1 | 0 |  | fc8e37895c914f7ca960786985f0fc80 |  | 0 | 0 | 0 | 0 |  | 3 | [6 empty] | 国网公司级 |  | 国网合肥供电公司
553bd2b01ea428aa251bd3d5e1d962ed | 残余电压 | 计量专业 |  |  | 在电压暂降或中断期间记录到的Urms（1/2）或Urms（1）的最小值。 | [{"level":" 国家级 ","title":" GB/T 20840.103-2020 互感器第103部分：互感器在电能质量测量中的应用 ","publishDate":" 2020 "}] |  | 2022-11-25 16:12 | a0b42148935c476ea6f9f4c785f65334 | 2022-11-25 16:12 | a0b42148935c476ea6f9f4c785f65334 | 张琪 | 张琪 |  | 1 | 0 |  | fc8e37895c914f7ca960786985f0fc80 |  | 0 | 0 | 0 | 0 |  | 3 | [6 empty] | 国家级 |  | 国网合肥供电公司
554a5bd1e709d2601026f3b566b3ae78 | 不符合 | 市场专业 |  |  | 不满足要求。 | [{"level":" 国家级 ","title":" GB/T 23331-2012/ISO 50001:2011 能源管理体系要求 ","publishDate":" 2012 "}] |  | 2022-11-25 16:12 | a0b42148935c476ea6f9f4c785f65334 | 2022-11-25 16:12 | a0b42148935c476ea6f9f4c785f65334 | 张琪 | 张琪 |  | 1 | 0 |  | fc8e37895c914f7ca960786985f0fc80 |  | 0 | 0 | 0 | 0 |  | 3 | [6 empty] | 国家级 |  | 国网合肥供电公司
5555fca1835f8e231331403a50b2ae92 | 限压型电涌保护器 | 营业专业 |  |  | 无电涌出现时为高阻抗，随着电涌电流和电压的增加，阻抗连续变小。通常采用压敏电阻、抑制二极管做限压型电涌保护器的组件。也称“箝压型”电涌保护器。具有连续的电压、电流特性。 | [{"level":" 国家级 ","title":" GB 50057-2010 建筑物防雷设计规范 ","publishDate":" 2010 "}] |  | 2022-11-25 16:12 | a0b42148935c476ea6f9f4c785f65334 | 2022-11-25 16:12 | a0b42148935c476ea6f9f4c785f65334 | 张琪 | 张琪 |  | 1 | 0 |  | fc8e37895c914f7ca960786985f0fc80 |  | 0 | 0 | 0 | 0 |  | 3 | [6 empty] | 国家级 |  | 国网合肥供电公司
5562e62ae1795e97c3a2153d283af502 | 分散因子 | 计量专业 |  |  | 密钥分散是上级的密钥与本级的特征相结合形成本级的密钥，与本级特征有关的业务代码，密钥学称之为分散因子。 | [{"level":" 国网公司级 ","title":" Q/GDW 365-2009 智能电能表信息交换安全认证技术规范 ","publishDate":" 2009 "}] |  | 2022-11-25 16:12 | a0b42148935c476ea6f9f4c785f65334 | 2022-11-25 16:12 | a0b42148935c476ea6f9f4c785f65334 | 张琪 | 张琪 |  | 1 | 0 |  | fc8e37895c914f7ca960786985f0fc80 |  | 0 | 0 | 0 | 0 |  | 3 | [6 empty] | 国网公司级 |  | 国网合肥供电公司
5584859b0b0ac074cc67a05da5a259a3 | 附件 | 营业专业 |  |  | 符合其本身要求并与PT系统相关或与PT系统形成一体的电气装置。 | [{"level":" 国家级 ","title":" GB/T 34130.1-2017 电源母线系统第1部分：通用要求 ","publishDate":" 2017 "}] |  | 2022-11-25 16:12 | a0b42148935c476ea6f9f4c785f65334 | 2022-11-25 16:12 | a0b42148935c476ea6f9f4c785f65334 | 张琪 | 张琪 |  | 1 | 0 |  | fc8e37895c914f7ca960786985f0fc80 |  | 0 | 0 | 0 | 0 |  | 3 | [6 empty] | 国家级 |  | 国网合肥供电公司
558e2459d1c52b16baede1d25ca12234 | 容量/辅助服务计划 | 市场专业 |  |  | 用户提供削减负荷作为系统备用，替代传统发电机组或提供资源的一种形式。 | [{"level":" 国家级 ","title":" GB/T 32127-2015 需求响应效果监测与综合效益评价导则 ","publishDate":" 2015 "}] |  | 2022-11-25 16:12 | a0b42148935c476ea6f9f4c785f65334 | 2022-11-25 16:12 | a0b42148935c476ea6f9f4c785f65334 | 张琪 | 张琪 |  | 1 | 0 |  | fc8e37895c914f7ca960786985f0fc80 |  | 0 | 0 | 0 | 0 |  | 3 | [6 empty] | 国家级 |  | 国网合肥供电公司
55a9f0e21b8f240e6130435f09d5f9e5 | 可用势 | 市场专业 |  |  | 单位工质在某一状态下的最大做功能力。 | [{"level":" 国家级 ","title":" GB/T 1028-2018 工业余能资源评价方法 ","publishDate":" 2018 "}] |  | 2022-11-25 16:12 | a0b42148935c476ea6f9f4c785f65334 | 2022-11-25 16:12 | a0b42148935c476ea6f9f4c785f65334 | 张琪 | 张琪 |  | 1 | 0 |  | fc8e37895c914f7ca960786985f0fc80 |  | 0 | 0 | 0 | 0 |  | 3 | [6 empty] | 国家级 |  | 国网合肥供电公司
55d0cd1b3263689881d7327e6ccd7e51 | 电转动力类设备 | 市场专业 |  |  | <p>利用电能驱动，最终产出动能的设备。按照设备在不同行业的应用可划分为工/农业生产、交通运输两大类。</p> | [{"level":" 其他 ","title":"DL／T 2034.2-2019 电能替代设备接入电网技术条件 第2部分 电锅炉","publishDate":" 2019 ","docId":"be3f2d28b0cd0bba84650a64bbf5913d","docSrc":"/oss-ksoom-omo/2023/202301/20230105/f4ab516b-c0c9-4777-a90b-2986bdc3fcc7.pdf"}] |  | 2022-11-25 16:12 | a0b42148935c476ea6f9f4c785f65334 | 2023-02-08 10:05 | 8a2f12911618d6f9d53c44cb2d43d861 | 张琪 | zhangqi |  | 1 | 0 |  | fc8e37895c914f7ca960786985f0fc80 |  | 0 | 0 | 0 | 0 |  | 3 | [6 empty] | 其他 |  | 国网合肥供电公司
55d428ea3df46d0ed2119edc594fdf48 | 相关变量 | 市场专业 |  |  | 影响用能单位能源绩效的、变化的可量化因素。 | [{"level":" 国家级 ","title":" GB/T 13234-2018 用能单位节能量计算方法 ","publishDate":" 2018 "}] |  | 2022-11-25 16:12 | a0b42148935c476ea6f9f4c785f65334 | 2022-11-25 16:12 | a0b42148935c476ea6f9f4c785f65334 | 张琪 | 张琪 |  | 1 | 0 |  | fc8e37895c914f7ca960786985f0fc80 |  | 0 | 0 | 0 | 0 |  | 3 | [6 empty] | 国家级 |  | 国网合肥供电公司
55eff3eac29891844df39c80380221a3 | 系统最高电压 | 计量专业 |  |  | 在正常运行条件下，系统中任意点在任何时间的相对相运行电压的最高值（方均根值）。 | [{"level":" 国家级 ","title":" GB 20840.1-2010 互感器第1部分：通用技术要求 ","publishDate":" 2010 "}] |  | 2022-11-25 16:12 | a0b42148935c476ea6f9f4c785f65334 | 2022-11-25 16:12 | a0b42148935c476ea6f9f4c785f65334 | 张琪 | 张琪 |  | 1 | 0 |  | fc8e37895c914f7ca960786985f0fc80 |  | 0 | 0 | 0 | 0 |  | 3 | [6 empty] | 国家级 |  | 国网合肥供电公司
55f47e270cf7c127b5e49014e05cf657 | 轻量级防伪算法 | 计量专业 |  |  | 通过在无线断路器主程序中嵌入持国密SM4密码算法，利用白盒技术保证密钥存储安全，实现满断路器安全防护的要求。 | [{"level":" 国网公司级 ","title":" Q/GDW 11421-2020 电能表外置断路器技术规范 ","publishDate":" 2020 "}] |  | 2022-11-25 16:12 | a0b42148935c476ea6f9f4c785f65334 | 2022-11-25 16:12 | a0b42148935c476ea6f9f4c785f65334 | 张琪 | 张琪 |  | 1 | 0 |  | fc8e37895c914f7ca960786985f0fc80 |  | 0 | 0 | 0 | 0 |  | 3 | [6 empty] | 国网公司级 |  | 国网合肥供电公司
55f7eaa7ea44bd3463f1f94602890206 | 质量水平 | 营业专业 |  |  | 核查总体中某质量特性的实际平均值。 | [{"level":" 国家级 ","title":" GB/T 6378.4-2018 计量抽样检验程序第4部分：对均值的声称质量水平的评定程序 ","publishDate":" 2018 "}] |  | 2022-11-25 16:12 | a0b42148935c476ea6f9f4c785f65334 | 2022-11-25 16:12 | a0b42148935c476ea6f9f4c785f65334 | 张琪 | 张琪 |  | 1 | 0 |  | fc8e37895c914f7ca960786985f0fc80 |  | 0 | 0 | 0 | 0 |  | 3 | [6 empty] | 国家级 |  | 国网合肥供电公司
562336a057adedc6e8841d6d78ed69b2 | 二次电源 | 计量专业 |  |  | 二次转换器的电源。 | [{"level":" 国家级 ","title":" GB/T 20840.8-2007 互感器第8部分：电子式电流互感器 ","publishDate":" 2007 "}] |  | 2022-11-25 16:12 | a0b42148935c476ea6f9f4c785f65334 | 2022-11-25 16:12 | a0b42148935c476ea6f9f4c785f65334 | 张琪 | 张琪 |  | 1 | 0 |  | fc8e37895c914f7ca960786985f0fc80 |  | 0 | 0 | 0 | 0 |  | 3 | [6 empty] | 国家级 |  | 国网合肥供电公司
56802ce51ae55c4aa30adb77b2004329 | 保护用低功率互感器 | 计量专业 |  |  | 向保护和控制装置传送输出信号的低功率互感器。 | [{"level":" 国家级 ","title":" GB/T 20840.6-2017 互感器第6部分：低功率互感器的补充通用技术要求 ","publishDate":" 2017 "}] |  | 2022-11-25 16:12 | a0b42148935c476ea6f9f4c785f65334 | 2022-11-25 16:12 | a0b42148935c476ea6f9f4c785f65334 | 张琪 | 张琪 |  | 1 | 0 |  | fc8e37895c914f7ca960786985f0fc80 |  | 0 | 0 | 0 | 0 |  | 3 | [6 empty] | 国家级 |  | 国网合肥供电公司
569a74aabe80a69a62d769a6bec1e37f | 一级负荷中特别重要的负荷 | 营业专业 |  |  | 中断供电将发生中毒、爆炸和火灾等情况的负荷，以及特别重要场所的不允许中断供电的负荷。 | [{"level":" 国家级 ","title":" GB50052-2009 供配电系统设计规范 ","publishDate":" 2009 "}] |  | 2022-11-25 16:12 | a0b42148935c476ea6f9f4c785f65334 | 2022-11-25 16:12 | a0b42148935c476ea6f9f4c785f65334 | 张琪 | 张琪 |  | 1 | 0 |  | fc8e37895c914f7ca960786985f0fc80 |  | 0 | 0 | 0 | 0 |  | 3 | [6 empty] | 国家级 |  | 国网合肥供电公司
56c63db27f62b7f2d5e1f5f5ec89a8d7 | 参比条件 | 计量专业 |  |  | 影响量的规定值和规定范围的一个适当集合，在此条件下规定测试仪的允许误差。每个影响量均可有参比值或参比范围。 | [{"level":" 其他 ","title":" DL/T 826-2002 交流电能表现场测试仪 ","publishDate":" 2002 "}] |  | 2022-11-25 16:12 | a0b42148935c476ea6f9f4c785f65334 | 2022-11-25 16:12 | a0b42148935c476ea6f9f4c785f65334 | 张琪 | 张琪 |  | 1 | 0 |  | fc8e37895c914f7ca960786985f0fc80 |  | 0 | 0 | 0 | 0 |  | 3 | [6 empty] | 其他 |  | 国网合肥供电公司
56fc439e25d5dc156d25239559545982 | 阻尼装置 | 计量专业 |  |  | 电磁单元中的一种装置，用以限制可能出现在一个或多个部件上的过电压，以及（或者）抑制持续的铁磁谐振，以及（或者）改善电容式电压互感器暂态响应特性。 | [{"level":" 国家级 ","title":" GB/T 2900.94-2015 电工术语互感器 ","publishDate":" 2015 "}] |  | 2022-11-25 16:12 | a0b42148935c476ea6f9f4c785f65334 | 2022-11-25 16:12 | a0b42148935c476ea6f9f4c785f65334 | 张琪 | 张琪 |  | 1 | 0 |  | fc8e37895c914f7ca960786985f0fc80 |  | 0 | 0 | 0 | 0 |  | 3 | [6 empty] | 国家级 |  | 国网合肥供电公司
570ba4fd5dfcc8cffd73ebed1c1fbd56 | TN系统 | 营业专业 |  |  | <p>电力系统的一点直接接地，电气装置的外露可导电部分通过保护线与该接地点相连接。根据中性导体（N）和保护导体（PE）的配制方式，TN系统可分为如下三类： TN-C系统，整个系统的N、PE线是合一的。 TN-C-S系统，系统中有一部分线路的N、PE线是合一的。 TN-S系统，整个系统的N、PE线是分开的。</p> | [{"level":" 国家级 ","title":"GB 50052-2009 供配电系统设计规范","publishDate":" 2009 ","docId":"cc60bbeb21ec842bd1d77a544858e7d8","docSrc":"/oss-ksoom-omo/2022/202211/20221111/315547af-2f42-4e6e-a86b-7b01cab5d609.pdf"}] |  | 2022-11-25 16:12 | a0b42148935c476ea6f9f4c785f65334 | 2023-03-14 17:59 | 8a2f12911618d6f9d53c44cb2d43d861 | 张琪 | zhangqi |  | 1 | 0 |  | fc8e37895c914f7ca960786985f0fc80 |  | 0 | 0 | 0 | 0 |  | 3 | [6 empty] | 国家级 |  | 国网合肥供电公司
57129ea877c9ed76b8facd73079fbef8 | 智能电能表评价批次 | 计量专业 |  |  | 为实施可靠性评价需要，而汇总的具有相同生产企业、型号，且具有相同或相近运行条件、生产标准及相关技术要求的智能电能表的全体。 | [{"level":" 国网公司级 ","title":" Q/GDW 12010-2019 智能电能表运行可靠性评价技术规范 ","publishDate":" 2019 "}] |  | 2022-11-25 16:12 | a0b42148935c476ea6f9f4c785f65334 | 2022-11-25 16:12 | a0b42148935c476ea6f9f4c785f65334 | 张琪 | 张琪 |  | 1 | 0 |  | fc8e37895c914f7ca960786985f0fc80 |  | 0 | 0 | 0 | 0 |  | 3 | [6 empty] | 国网公司级 |  | 国网合肥供电公司
57136686e22adf00b332fd1c779834de | 隔离电器 | 营业专业 |  |  | <p>在执行工作、维修、故障测定或更换设备之前，为人提供安全的电器设备。</p> | [{"level":" 国家级 ","title":"GB 50052-2009 供配电系统设计规范","publishDate":" 2009 ","docId":"cc60bbeb21ec842bd1d77a544858e7d8","docSrc":"/oss-ksoom-omo/2022/202211/20221111/315547af-2f42-4e6e-a86b-7b01cab5d609.pdf"}] |  | 2022-11-25 16:12 | a0b42148935c476ea6f9f4c785f65334 | 2023-03-14 17:59 | 8a2f12911618d6f9d53c44cb2d43d861 | 张琪 | zhangqi |  | 1 | 0 |  | fc8e37895c914f7ca960786985f0fc80 |  | 0 | 0 | 0 | 0 |  | 3 | [6 empty] | 国家级 |  | 国网合肥供电公司
571eaeb433040e978352c83cc05c29e5 | 无成本/低成本运行措施 | 市场专业 |  |  | 在对建筑全面调查和测试诊断的基础上，充分挖掘和利用现有资源，实施采用成熟可靠的控制优化运行策略、完善物业管理、节能效果明显、无需再投资/投资回收期较短的节能运行措施。 | [{"level":" 国家级 ","title":" GB/T 36710-2018 公共机构办公区节能运行管理规范 ","publishDate":" 2018 "}] |  | 2022-11-25 16:12 | a0b42148935c476ea6f9f4c785f65334 | 2022-11-25 16:12 | a0b42148935c476ea6f9f4c785f65334 | 张琪 | 张琪 |  | 1 | 0 |  | fc8e37895c914f7ca960786985f0fc80 |  | 0 | 0 | 0 | 0 |  | 3 | [6 empty] | 国家级 |  | 国网合肥供电公司
5729021394be0f848056f70d1257d28a | 红外激光通信模块 | 计量专业 |  |  | 使用红外激光对电能表通信的模块。 | [{"level":" 其他 ","title":" DL/T 1528-2016 电能计量现场手持设备技术规范 ","publishDate":" 2016 "}] |  | 2022-11-25 16:12 | a0b42148935c476ea6f9f4c785f65334 | 2022-11-25 16:12 | a0b42148935c476ea6f9f4c785f65334 | 张琪 | 张琪 |  | 1 | 0 |  | fc8e37895c914f7ca960786985f0fc80 |  | 0 | 0 | 0 | 0 |  | 3 | [6 empty] | 其他 |  | 国网合肥供电公司
572d46c1cb384ccb21a71b9ecabdb042 | 离线数据 | 计量专业 |  |  | 因断电或网络故障等原因，导致数据集中采集终端与能源数据中心通信中断产生的尚未传输到能源数据中心的数据。 | [{"level":" 国家级 ","title":" GB/T 29873-2013 能源计量数据公共平台数据传输协议 ","publishDate":" 2013 "}] |  | 2022-11-25 16:12 | a0b42148935c476ea6f9f4c785f65334 | 2022-11-25 16:12 | a0b42148935c476ea6f9f4c785f65334 | 张琪 | 张琪 |  | 1 | 0 |  | fc8e37895c914f7ca960786985f0fc80 |  | 0 | 0 | 0 | 0 |  | 3 | [6 empty] | 国家级 |  | 国网合肥供电公司
573c49edcad4af55ff9ffd084dd602b3 | 无功经济当量 | 市场专业 |  |  | 变压器无功消耗每增加或减少1kvar时引起受电网有功功率损耗增加或减少的量。 | [{"level":" 国家级 ","title":" GB/T 13462-2008 电力变压器经济运行 ","publishDate":" 2008 "}] |  | 2022-11-25 16:12 | a0b42148935c476ea6f9f4c785f65334 | 2022-11-25 16:12 | a0b42148935c476ea6f9f4c785f65334 | 张琪 | 张琪 |  | 1 | 0 |  | fc8e37895c914f7ca960786985f0fc80 |  | 0 | 0 | 0 | 0 |  | 3 | [6 empty] | 国家级 |  | 国网合肥供电公司
574dd69acbaf13794a56217405d333fa | 晶体谐振器 | 计量专业 |  |  | 利用石英晶体的压电效应而制成的谐振元件。 | [{"level":" 国网公司级 ","title":" Q/GDW 11179.5-2014 电能表用元器件技术规范第5部分：晶体谐振器 ","publishDate":" 2014 "}] |  | 2022-11-25 16:12 | a0b42148935c476ea6f9f4c785f65334 | 2022-11-25 16:12 | a0b42148935c476ea6f9f4c785f65334 | 张琪 | 张琪 |  | 1 | 0 |  | fc8e37895c914f7ca960786985f0fc80 |  | 0 | 0 | 0 | 0 |  | 3 | [6 empty] | 国网公司级 |  | 国网合肥供电公司
57585320c170737eb7c900a4077a1961 | 测量用电子式电压互感器 | 计量专业 |  |  | 将信息信号传输到测量仪器和仪表的电子式电压互感器。 | [{"level":" 国家级 ","title":" GB/T 20840.7-2007 互感器第7部分：电子式电压互感器 ","publishDate":" 2007 "}] |  | 2022-11-25 16:12 | a0b42148935c476ea6f9f4c785f65334 | 2022-11-25 16:12 | a0b42148935c476ea6f9f4c785f65334 | 张琪 | 张琪 |  | 1 | 0 |  | fc8e37895c914f7ca960786985f0fc80 |  | 0 | 0 | 0 | 0 |  | 3 | [6 empty] | 国家级 |  | 国网合肥供电公司
578f64c5eec876e98c287e2a2ea14276 | 辅助单元 | 计量专业 |  |  | 完成操作、信号报警、现场调试及工作状态监控等辅助性功能的所有电气、机械设备及部件的组合。 | [{"level":" 国家级 ","title":" GB/T 16934-2013 电能计量柜 ","publishDate":" 2013 "}] |  | 2022-11-25 16:12 | a0b42148935c476ea6f9f4c785f65334 | 2022-11-25 16:12 | a0b42148935c476ea6f9f4c785f65334 | 张琪 | 张琪 |  | 1 | 0 |  | fc8e37895c914f7ca960786985f0fc80 |  | 0 | 0 | 0 | 0 |  | 3 | [6 empty] | 国家级 |  | 国网合肥供电公司
57abacdc3a401c1a960519ef2e23e666 | 国家计量检定规程评价 | 计量专业 |  |  | 从检定规程的合法合规性、技术水平、协调性、结构内容、应用状况和使用成效等多个角度开展评判，并作出对该检定规程应采取何种措施的结论。 | [{"level":" 国家级 ","title":" JJF 1920-2021 国家计量检定规程评价细则 ","publishDate":" 2021 "}] |  | 2022-11-25 16:12 | a0b42148935c476ea6f9f4c785f65334 | 2022-11-25 16:12 | a0b42148935c476ea6f9f4c785f65334 | 张琪 | 张琪 |  | 1 | 0 |  | fc8e37895c914f7ca960786985f0fc80 |  | 0 | 0 | 0 | 0 |  | 3 | [6 empty] | 国家级 |  | 国网合肥供电公司
57b8db6352ba05297597fa842479ee8a | 螺栓接线端子 | 营业专业 |  |  | 导线紧固在螺母下的螺纹型接线端子。 | [{"level":" 国家级 ","title":" GB 16916.1-2014 家用和类似用途的不带过电流保护的剩余电流动作断路器（RCCB）第1部分：一般规则 ","publishDate":" 2014 "}] |  | 2022-11-25 16:12 | a0b42148935c476ea6f9f4c785f65334 | 2022-11-25 16:12 | a0b42148935c476ea6f9f4c785f65334 | 张琪 | 张琪 |  | 1 | 0 |  | fc8e37895c914f7ca960786985f0fc80 |  | 0 | 0 | 0 | 0 |  | 3 | [6 empty] | 国家级 |  | 国网合肥供电公司
57bf83bce35104bcd20ec039cf7e629f | 卖方 | 计量专业 |  |  | 提供本部分货物和技术服务的法人或其他组织，包括其法定的承继者。 | [{"level":" 国网公司级 ","title":" Q/GDW 13024.1-2018 35kV交流电压互感器采购标准第1部分：通用技术规范 ","publishDate":" 2018 "}] |  | 2022-11-25 16:12 | a0b42148935c476ea6f9f4c785f65334 | 2022-11-25 16:12 | a0b42148935c476ea6f9f4c785f65334 | 张琪 | 张琪 |  | 1 | 0 |  | fc8e37895c914f7ca960786985f0fc80 |  | 0 | 0 | 0 | 0 |  | 3 | [6 empty] | 国网公司级 |  | 国网合肥供电公司
57cf6d82e73f8c21dc9d244deba3f519 | 雷电电磁脉冲 | 营业专业 |  |  | 作为干扰源的雷电流及雷电电磁场产生的电碱场效应。 | [{"level":" 其他 ","title":" DL/T 5408-2009 发电厂、变电站电子信息系统220/380V电源电涌保护配置、安装及验收规程 ","publishDate":" 2009 "}] |  | 2022-11-25 16:12 | a0b42148935c476ea6f9f4c785f65334 | 2022-11-25 16:12 | a0b42148935c476ea6f9f4c785f65334 | 张琪 | 张琪 |  | 1 | 0 |  | fc8e37895c914f7ca960786985f0fc80 |  | 0 | 0 | 0 | 0 |  | 3 | [6 empty] | 其他 |  | 国网合肥供电公司
57d4ffa1d4ea311462df001590589c5a | 活动座席 | 营业专业 |  |  | 具有特殊构造可将座椅收纳和移动的座席。 | [{"level":" 其他 ","title":" JGJ 31-2003 体育建筑设计规范 ","publishDate":" 2003 "}] |  | 2022-11-25 16:12 | a0b42148935c476ea6f9f4c785f65334 | 2022-11-25 16:12 | a0b42148935c476ea6f9f4c785f65334 | 张琪 | 张琪 |  | 1 | 0 |  | fc8e37895c914f7ca960786985f0fc80 |  | 0 | 0 | 0 | 0 |  | 3 | [6 empty] | 其他 |  | 国网合肥供电公司
57e472b6801ea843dd9d2619992148b6 | 电击死亡 | 营业专业 |  |  | 电击致死。 | [{"level":" 国家级 ","title":" GB/T 4776-2017 电气安全术语 ","publishDate":" 2017 "}] |  | 2022-11-25 16:12 | a0b42148935c476ea6f9f4c785f65334 | 2022-11-25 16:12 | a0b42148935c476ea6f9f4c785f65334 | 张琪 | 张琪 |  | 1 | 0 |  | fc8e37895c914f7ca960786985f0fc80 |  | 0 | 0 | 0 | 0 |  | 3 | [6 empty] | 国家级 |  | 国网合肥供电公司
57edc821a6e8ad5dea0c35b3ad907e2f | 电容分压电子式电压互感器 | 计量专业 |  |  | 一种电子式电压互感器，其一次电压传感器由高电压电容器和中间电压电容器或电阻组成。 | [{"level":" 其他 ","title":" DL/T 1543-2016 电子式电压互感器选用导则 ","publishDate":" 2016 "}] |  | 2022-11-25 16:12 | a0b42148935c476ea6f9f4c785f65334 | 2022-11-25 16:12 | a0b42148935c476ea6f9f4c785f65334 | 张琪 | 张琪 |  | 1 | 0 |  | fc8e37895c914f7ca960786985f0fc80 |  | 0 | 0 | 0 | 0 |  | 3 | [6 empty] | 其他 |  | 国网合肥供电公司
57f51f34dc7bedc4ddcf3b6c1ff71e6d | 电测量 | 营业专业 |  |  | 用电的方法对电气实时参数进行的测量。 | [{"level":" 国家级 ","title":" GB/T 50063-2017 电力装置电测量仪表装置设计规范 ","publishDate":" 2017 "}] |  | 2022-11-25 16:12 | a0b42148935c476ea6f9f4c785f65334 | 2022-11-25 16:12 | a0b42148935c476ea6f9f4c785f65334 | 张琪 | 张琪 |  | 1 | 0 |  | fc8e37895c914f7ca960786985f0fc80 |  | 0 | 0 | 0 | 0 |  | 3 | [6 empty] | 国家级 |  | 国网合肥供电公司
5802620aacc4dbb70601db8270429ebe | 有序用电拉闸 | 市场专业 |  |  | 拉闸，是指各级调度机构发布调度命令，切除部分用电负荷。 | [{"level":" 国网公司级 ","title":" 关于转发国家发展改革委《有序用电管理办法》的通知(国家电网营销〔2011〕765号) ","publishDate":" 2011 "}] |  | 2022-11-25 16:12 | a0b42148935c476ea6f9f4c785f65334 | 2022-11-25 16:12 | a0b42148935c476ea6f9f4c785f65334 | 张琪 | 张琪 |  | 1 | 0 |  | fc8e37895c914f7ca960786985f0fc80 |  | 0 | 0 | 0 | 0 |  | 3 | [6 empty] | 国网公司级 | 需求响应 | 国网合肥供电公司
580a1826c032bc7e2d933739fc1cd142 | 电压误差（比值差） | 计量专业 |  |  | 微型电压互感器在测量电压时所出现的误差，它是由于实际电压比不等于额定电压比而造成的。 | [{"level":" 其他 ","title":" JB/T 10667-2016 电能表用微型电压互感器 ","publishDate":" 2016 "}] |  | 2022-11-25 16:12 | a0b42148935c476ea6f9f4c785f65334 | 2022-11-25 16:12 | a0b42148935c476ea6f9f4c785f65334 | 张琪 | 张琪 |  | 1 | 0 |  | fc8e37895c914f7ca960786985f0fc80 |  | 0 | 0 | 0 | 0 |  | 3 | [6 empty] | 其他 |  | 国网合肥供电公司
5818db4beffe003bc8b500892d0c2043 | 雷电流 | 营业专业 |  |  | 流经雷击点的电流。 | [{"level":" 国家级 ","title":" GB 50057-2010 建筑物防雷设计规范 ","publishDate":" 2010 "}] |  | 2022-11-25 16:12 | a0b42148935c476ea6f9f4c785f65334 | 2022-11-25 16:12 | a0b42148935c476ea6f9f4c785f65334 | 张琪 | 张琪 |  | 1 | 0 |  | fc8e37895c914f7ca960786985f0fc80 |  | 0 | 0 | 0 | 0 |  | 3 | [6 empty] | 国家级 |  | 国网合肥供电公司
5827976c051e22d1196d8eefbe801631 | 修改采用 | 计量专业 |  |  | 国家计量技术规范与相应国际计量规范存在技术性差异，能清楚地标明这些差异以及解释其产生的原因，并允许包含编辑性修改的采用。 | [{"level":" 国家级 ","title":" JJF 1920-2021 国家计量检定规程评价细则 ","publishDate":" 2021 "}] |  | 2022-11-25 16:12 | a0b42148935c476ea6f9f4c785f65334 | 2022-11-25 16:12 | a0b42148935c476ea6f9f4c785f65334 | 张琪 | 张琪 |  | 1 | 0 |  | fc8e37895c914f7ca960786985f0fc80 |  | 0 | 0 | 0 | 0 |  | 3 | [6 empty] | 国家级 |  | 国网合肥供电公司
585b6efcc55e8239f0200db5fdc8fe7c | 爆炸上限 | 营业专业 |  |  | 可燃气体、蒸气或薄雾在空气中形成爆炸性气体混合物的最高浓度。空气中的可燃性气体或蒸气的浓度高于该浓度，则气体环境就不能形成爆炸。 | [{"level":" 国家级 ","title":" GB 50058-2014 爆炸危险环境电力装置设计规范 ","publishDate":" 2014 "}] |  | 2022-11-25 16:12 | a0b42148935c476ea6f9f4c785f65334 | 2022-11-25 16:12 | a0b42148935c476ea6f9f4c785f65334 | 张琪 | 张琪 |  | 1 | 0 |  | fc8e37895c914f7ca960786985f0fc80 |  | 0 | 0 | 0 | 0 |  | 3 | [6 empty] | 国家级 |  | 国网合肥供电公司
5860ce0a8835c3c48e743e96d194dad1 | 电压互感器二次压降 | 计量专业 |  |  | 由电压互感器（以下简称PT）二次回路的接触电阻、导线电阻及分布参数引起的互感器端电压与电能表端电压不相等而引起的相量差，包括比值差和相位差，单位分别为%和分（'）。 | [{"level":" 国家级 ","title":" JJF 1619-2017 互感器二次压降及负荷测试仪校准规范 ","publishDate":" 2017 "}] |  | 2022-11-25 16:12 | a0b42148935c476ea6f9f4c785f65334 | 2022-11-25 16:12 | a0b42148935c476ea6f9f4c785f65334 | 张琪 | 张琪 |  | 1 | 0 |  | fc8e37895c914f7ca960786985f0fc80 |  | 0 | 0 | 0 | 0 |  | 3 | [6 empty] | 国家级 |  | 国网合肥供电公司
5862962b58d55c157b9ab0ce199a057e | 电气一次接口 | 计量专业 |  |  | 满足设备电气安装的接口，包括设备外形尺寸、布置方式、缆线引出位置、接线端子材质及尺寸等。 | [{"level":" 国网公司级 ","title":" Q/GDW 11071.6-2021 35kV～750kV变电站通用设备技术要求及接口规范第6部分：电流互感器 ","publishDate":" 2021 "}] |  | 2022-11-25 16:12 | a0b42148935c476ea6f9f4c785f65334 | 2022-11-25 16:12 | a0b42148935c476ea6f9f4c785f65334 | 张琪 | 张琪 |  | 1 | 0 |  | fc8e37895c914f7ca960786985f0fc80 |  | 0 | 0 | 0 | 0 |  | 3 | [6 empty] | 国网公司级 |  | 国网合肥供电公司
586e4cf459b47d315dbee29a45cdd7ed | 能源使用 | 市场专业 |  |  | 使用能源的方式和种类。如通风、照明、加热、制冷、运输、加工、生产线等。 | [{"level":" 国家级 ","title":" GB/T 23331-2012/ISO 50001:2011 能源管理体系要求 ","publishDate":" 2012 "}] |  | 2022-11-25 16:12 | a0b42148935c476ea6f9f4c785f65334 | 2022-11-25 16:12 | a0b42148935c476ea6f9f4c785f65334 | 张琪 | 张琪 |  | 1 | 0 |  | fc8e37895c914f7ca960786985f0fc80 |  | 0 | 0 | 0 | 0 |  | 3 | [6 empty] | 国家级 |  | 国网合肥供电公司
588a583af5c16d6371e9eb25e6870911 | 应急照明 | 营业专业 |  |  | 当正常照明供电失效时使用的照明。 | [{"level":" 国家级 ","title":" GB/T 16895.33-2017 低压电气装置第5-56部分：电气设备的选择和安装安全设施 ","publishDate":" 2017 "}] |  | 2022-11-25 16:12 | a0b42148935c476ea6f9f4c785f65334 | 2022-11-25 16:12 | a0b42148935c476ea6f9f4c785f65334 | 张琪 | 张琪 |  | 1 | 0 |  | fc8e37895c914f7ca960786985f0fc80 |  | 0 | 0 | 0 | 0 |  | 3 | [6 empty] | 国家级 |  | 国网合肥供电公司
588ae37d53cf325b3b2bfa9c60032b50 | （可抽出部件的）隔离位置 | 营业专业 |  |  | 可抽出部件的位置，在此位置，可抽出部件回路中形成一个隔离断口或分隔，但可抽出部件仍与外壳保持机械联系。 | [{"level":" 国家级 ","title":" GB/T 3906-2020 3.6kV～40.5kV交流金属封闭开关设备和控制设备 ","publishDate":" 2020 "}] |  | 2022-11-25 16:12 | a0b42148935c476ea6f9f4c785f65334 | 2022-11-25 16:12 | a0b42148935c476ea6f9f4c785f65334 | 张琪 | 张琪 |  | 1 | 0 |  | fc8e37895c914f7ca960786985f0fc80 |  | 0 | 0 | 0 | 0 |  | 3 | [6 empty] | 国家级 |  | 国网合肥供电公司
58be0b75fe1e15af7c75506264657e92 | 计量电路 | 计量专业 |  |  | 用以承担电能计量功能的二次电路。 | [{"level":" 国家级 ","title":" GB/T 16934-2013 电能计量柜 ","publishDate":" 2013 "}] |  | 2022-11-25 16:12 | a0b42148935c476ea6f9f4c785f65334 | 2022-11-25 16:12 | a0b42148935c476ea6f9f4c785f65334 | 张琪 | 张琪 |  | 1 | 0 |  | fc8e37895c914f7ca960786985f0fc80 |  | 0 | 0 | 0 | 0 |  | 3 | [6 empty] | 国家级 |  | 国网合肥供电公司
58c0cb72301743a896693d6b99afd53c | 额定延时方式校验 | 计量专业 |  |  | 采用点对点直接采样时，利用延时补偿方式比较相同时刻的采样值，对电子式互感器进行校验。 | [{"level":" 国网公司级 ","title":" Q/GDW 690-2011 电子式互感器现场校验规范 ","publishDate":" 2011 "}] |  | 2022-11-25 16:12 | a0b42148935c476ea6f9f4c785f65334 | 2022-11-25 16:12 | a0b42148935c476ea6f9f4c785f65334 | 张琪 | 张琪 |  | 1 | 0 |  | fc8e37895c914f7ca960786985f0fc80 |  | 0 | 0 | 0 | 0 |  | 3 | [6 empty] | 国网公司级 |  | 国网合肥供电公司
58c2e36f690ef0564063c4203d8aa43f | 过[电]流保护器 | 营业专业 |  |  | 当电气回路中的电流在规定的时间内超过预定值时，能够断开电气回路的器件。 | [{"level":" 国家级 ","title":" GB/T 4776-2017 电气安全术语 ","publishDate":" 2017 "}] |  | 2022-11-25 16:12 | a0b42148935c476ea6f9f4c785f65334 | 2022-11-25 16:12 | a0b42148935c476ea6f9f4c785f65334 | 张琪 | 张琪 |  | 1 | 0 |  | fc8e37895c914f7ca960786985f0fc80 |  | 0 | 0 | 0 | 0 |  | 3 | [6 empty] | 国家级 |  | 国网合肥供电公司
58c6fdd389608ccb8660e8b3354f0936 | 需求响应终端 | 市场专业 |  |  | <p>与用户侧需求响应资源、用户能量管理系统以及量测控制装置等双向交互，实现数据采集、数据存储、数据加密、状态监测及动态控制等功能，并能够与需求响应服务系统、需求响应聚合系统等进行信息交互的设备。</p> | [{"level":" 国网公司级 ","title":"Q/GDW 11853.2-2018 电力需求响应系统 第2部分：系统功能规范","publishDate":" 2018 ","docId":"4f4af490b5b4348375f88d0d3638cb6e","docSrc":"/oss-ksoom-omo/2023/202301/20230105/7e0424ac-8c89-4bb3-96b7-ec91e21cb350.pdf"}] |  | 2022-11-25 16:12 | a0b42148935c476ea6f9f4c785f65334 | 2023-03-15 09:33 | 8a2f12911618d6f9d53c44cb2d43d861 | 张琪 | zhangqi |  | 1 | 0 |  | fc8e37895c914f7ca960786985f0fc80 |  | 0 | 0 | 0 | 0 |  | 3 | [6 empty] | 国网公司级 |  | 国网合肥供电公司
58d76f7fa35297a1c9bfaa73d01b5e3f | 两个一百年 | 通用专业 |  |  | 在新世纪新时代，经济和社会发展的战略目标是，到建党一百年时，全面建成小康社会；到新中国成立一百年时，全面建成社会主义现代化强国。 | [{"level":" 国家级 ","title":" 中国共产党党章 ","publishDate":" 2017 "}] |  | 2022-11-25 16:12 | a0b42148935c476ea6f9f4c785f65334 | 2022-11-25 16:12 | a0b42148935c476ea6f9f4c785f65334 | 张琪 | 张琪 |  | 1 | 0 |  | fc8e37895c914f7ca960786985f0fc80 |  | 0 | 0 | 0 | 0 |  | 3 | [6 empty] | 国家级 | 党建 | 国网合肥供电公司
58e8678c53d9deb9ceb0ff45224aa4d0 | 用户受电工程“三指定” | 通用专业 |  |  | 本指引所称用户受电工程“三指定”行为，是指供电企业直接、间接或者变相指定用户受电工程的设计、施工和设备材料供应单位，限制或者排斥其他单位的公平竞争，侵犯用户自由选择权的行为。 | [{"level":" 国家级 ","title":" 国家能源局关于印发《国家能源局用户受电工程“三指定”行为认定指引》的通知（国能发监管〔2020〕65号） ","publishDate":" 2020 "}] |  | 2022-11-25 16:12 | a0b42148935c476ea6f9f4c785f65334 | 2022-11-25 16:12 | a0b42148935c476ea6f9f4c785f65334 | 张琪 | 张琪 |  | 1 | 0 |  | fc8e37895c914f7ca960786985f0fc80 |  | 0 | 0 | 0 | 0 |  | 3 | [6 empty] | 国家级 | 其他 | 国网合肥供电公司
591a76805d1209f948024c2f2b8d1bf9 | 返写 | 计量专业 |  |  | 返写是指从电能表将数据传出，写入CPU卡的过程。 | [{"level":" 国网公司级 ","title":" Q/GDW 365-2009 智能电能表信息交换安全认证技术规范 ","publishDate":" 2009 "}] |  | 2022-11-25 16:12 | a0b42148935c476ea6f9f4c785f65334 | 2022-11-25 16:12 | a0b42148935c476ea6f9f4c785f65334 | 张琪 | 张琪 |  | 1 | 0 |  | fc8e37895c914f7ca960786985f0fc80 |  | 0 | 0 | 0 | 0 |  | 3 | [6 empty] | 国网公司级 |  | 国网合肥供电公司
5934d93d42e0cc65972d7ba588ad4ff2 | 爬电距离 | 营业专业 |  |  | 两导电部分之间沿绝缘材料表面的最短距离。 | [{"level":" 国家级 ","title":" GB/T 4776-2017 电气安全术语 ","publishDate":" 2017 "}] |  | 2022-11-25 16:12 | a0b42148935c476ea6f9f4c785f65334 | 2022-11-25 16:12 | a0b42148935c476ea6f9f4c785f65334 | 张琪 | 张琪 |  | 1 | 0 |  | fc8e37895c914f7ca960786985f0fc80 |  | 0 | 0 | 0 | 0 |  | 3 | [6 empty] | 国家级 |  | 国网合肥供电公司
5939d2f5919873a8f1cae362ef3903ed | 总谐波补偿率 | 营业专业 |  |  | 补偿后，各次谐波电流含量方均根值与谐波源产生的各次谐波电流含量方均根值之比，以百分数表示。 | [{"level":" 其他 ","title":" JB/T 11067-2011 低压有源电力滤波装置 ","publishDate":" 2011 "}] |  | 2022-11-25 16:12 | a0b42148935c476ea6f9f4c785f65334 | 2022-11-25 16:12 | a0b42148935c476ea6f9f4c785f65334 | 张琪 | 张琪 |  | 1 | 0 |  | fc8e37895c914f7ca960786985f0fc80 |  | 0 | 0 | 0 | 0 |  | 3 | [6 empty] | 其他 |  | 国网合肥供电公司
5944bfb85e02da240b2431c4111ab7b6 | 拆垛 | 计量专业 |  |  | 从货堆的最顶端位置取出载荷及下降载荷的搬运过程。 | [{"level":" 国网公司级 ","title":" Q/GDW 1574-2014 电能表自动化检定系统技术规范 ","publishDate":" 2014 "}] |  | 2022-11-25 16:12 | a0b42148935c476ea6f9f4c785f65334 | 2022-11-25 16:12 | a0b42148935c476ea6f9f4c785f65334 | 张琪 | 张琪 |  | 1 | 0 |  | fc8e37895c914f7ca960786985f0fc80 |  | 0 | 0 | 0 | 0 |  | 3 | [6 empty] | 国网公司级 |  | 国网合肥供电公司
59865a8858134dd1f612d7b7ffc565ba | 负荷 | 计量专业 |  |  | 二次电路的阻抗（或导纳），用欧姆（或西门子）以及功率因数表示。 | [{"level":" 国家级 ","title":" GB/T 2900.94-2015 电工术语互感器 ","publishDate":" 2015 "}] |  | 2022-11-25 16:12 | a0b42148935c476ea6f9f4c785f65334 | 2022-11-25 16:12 | a0b42148935c476ea6f9f4c785f65334 | 张琪 | 张琪 |  | 1 | 0 |  | fc8e37895c914f7ca960786985f0fc80 |  | 0 | 0 | 0 | 0 |  | 3 | [6 empty] | 国家级 |  | 国网合肥供电公司
599e9f0de03b3cd6e3b2714a301cdfec | 开路失效 | 计量专业 |  |  | TVS管击穿电压比试验前施加脉冲直流试验电流IT或IR时的电压值高120%，即为开路失效。 | [{"level":" 国网公司级 ","title":" Q/GDW 11179.6-2014 电能表用元器件技术规范第6部分：瞬变二极管 ","publishDate":" 2014 "}] |  | 2022-11-25 16:12 | a0b42148935c476ea6f9f4c785f65334 | 2022-11-25 16:12 | a0b42148935c476ea6f9f4c785f65334 | 张琪 | 张琪 |  | 1 | 0 |  | fc8e37895c914f7ca960786985f0fc80 |  | 0 | 0 | 0 | 0 |  | 3 | [6 empty] | 国网公司级 |  | 国网合肥供电公司
59cc52ad3448ebebd98d227eae087015 | 谐波含有率 | 服务专业 |  |  | 周期性交流量中含有的第h次谐波分量的方均根值与基波分量的方均根值之比 | [{"level":" 国家级 ","title":" GB/T 14549 93 电能质量公用电网谐波 ","publishDate":" 1993 "}] |  | 2022-11-25 16:12 | a0b42148935c476ea6f9f4c785f65334 | 2022-11-25 16:12 | a0b42148935c476ea6f9f4c785f65334 | 张琪 | 张琪 |  | 1 | 0 |  | fc8e37895c914f7ca960786985f0fc80 |  | 0 | 0 | 0 | 0 |  | 3 | [6 empty] | 国家级 |  | 国网合肥供电公司
59d1ef6351dc92034bb89a48bc7bcc97 | 智能电能表 | 计量专业 |  |  | 由测量单元、数据处理单元、通信单元等组成，具有电能量计量、信息存储及处理、实时监测、自动控制、信息交互等功能的电能表。 | [{"level":" 国网公司级 ","title":" Q/GDW 1373-2013 电力用户用电信息采集系统功能规范 ","publishDate":" 2013 "}] |  | 2022-11-25 16:12 | a0b42148935c476ea6f9f4c785f65334 | 2022-11-25 16:12 | a0b42148935c476ea6f9f4c785f65334 | 张琪 | 张琪 |  | 1 | 0 |  | fc8e37895c914f7ca960786985f0fc80 |  | 0 | 0 | 0 | 0 |  | 3 | [6 empty] | 国网公司级 | 资产管理 | 国网合肥供电公司
59d300060b15055d966f906a44e0ab1d | 雷击 | 营业专业 |  |  | 对地闪击中的一次放电。 | [{"level":" 国家级 ","title":" GB 50057-2010 建筑物防雷设计规范 ","publishDate":" 2010 "}] |  | 2022-11-25 16:12 | a0b42148935c476ea6f9f4c785f65334 | 2022-11-25 16:12 | a0b42148935c476ea6f9f4c785f65334 | 张琪 | 张琪 |  | 1 | 0 |  | fc8e37895c914f7ca960786985f0fc80 |  | 0 | 0 | 0 | 0 |  | 3 | [6 empty] | 国家级 |  | 国网合肥供电公司
59e99387400259c8240dcf249e109291 | 超级电容器 | 计量专业 |  |  | 一种储能用电容器件，至少有一个电极利用双电层或赝电容实现储能，其恒流充电或放电过程中时间与电压关系曲线通常近似于线性。 | [{"level":" 国网公司级 ","title":" Q/GDW 11845-2018 电能计量设备用超级电容器技术规范 ","publishDate":" 2018 "}] |  | 2022-11-25 16:12 | a0b42148935c476ea6f9f4c785f65334 | 2022-11-25 16:12 | a0b42148935c476ea6f9f4c785f65334 | 张琪 | 张琪 |  | 1 | 0 |  | fc8e37895c914f7ca960786985f0fc80 |  | 0 | 0 | 0 | 0 |  | 3 | [6 empty] | 国网公司级 |  | 国网合肥供电公司
59eaf66a217e97f3f7207142b98d6362 | 绝缘强度 | 营业专业 |  |  | 规定的电压或电位变化梯度曲线。低于此值时，绝缘材料应能持续阻止电流通过。 | [{"level":" 国家级 ","title":" GB/T 21225-2007 逆变应急电源 ","publishDate":" 2007 "}] |  | 2022-11-25 16:12 | a0b42148935c476ea6f9f4c785f65334 | 2022-11-25 16:12 | a0b42148935c476ea6f9f4c785f65334 | 张琪 | 张琪 |  | 1 | 0 |  | fc8e37895c914f7ca960786985f0fc80 |  | 0 | 0 | 0 | 0 |  | 3 | [6 empty] | 国家级 |  | 国网合肥供电公司
5a000c9c5549bdb947fb253ce38277b7 | 低压电气设备 | 营业专业 |  |  | 电源或输出电压不超过交流1000V和直流1560V的用于发电、变电、输电、配电或用电等用途的电气设备。 | [{"level":" 国家级 ","title":" GB/T 34924-2017/IEC Guide 116:2010 低压电气设备安全风险评估和风险降低指南 ","publishDate":" 2017 "}] |  | 2022-11-25 16:12 | a0b42148935c476ea6f9f4c785f65334 | 2022-11-25 16:12 | a0b42148935c476ea6f9f4c785f65334 | 张琪 | 张琪 |  | 1 | 0 |  | fc8e37895c914f7ca960786985f0fc80 |  | 0 | 0 | 0 | 0 |  | 3 | [6 empty] | 国家级 |  | 国网合肥供电公司
5a39ccc92379eec64e872211f19d20f0 | 锁扣 | 计量专业 |  |  | 安装在箱体上用于锁闭箱体的扣式固件，由活动部分和固定部分构成，通过活动部分与固定部分的结合与分离达到箱体的关闭与开启。 | [{"level":" 国网公司级 ","title":" Q/GDW11279-2014 抢修计量周转箱技术规范 ","publishDate":" 2014 "}] |  | 2022-11-25 16:12 | a0b42148935c476ea6f9f4c785f65334 | 2022-11-25 16:12 | a0b42148935c476ea6f9f4c785f65334 | 张琪 | 张琪 |  | 1 | 0 |  | fc8e37895c914f7ca960786985f0fc80 |  | 0 | 0 | 0 | 0 |  | 3 | [6 empty] | 国网公司级 |  | 国网合肥供电公司
5a4e517da69e600e604277c7aac89e87 | 新能源场站 | 营业专业 |  |  | 集中接入电力系统的风电场或光伏电站并网点以下所有设备。 | [{"level":" 国家级 ","title":" GB 38755-2019 电力系统安全稳定导则 ","publishDate":" 2019 "}] |  | 2022-11-25 16:12 | a0b42148935c476ea6f9f4c785f65334 | 2022-11-25 16:12 | a0b42148935c476ea6f9f4c785f65334 | 张琪 | 张琪 |  | 1 | 0 |  | fc8e37895c914f7ca960786985f0fc80 |  | 0 | 0 | 0 | 0 |  | 3 | [6 empty] | 国家级 |  | 国网合肥供电公司
5a581a2a539814ff0ed649ed60cd40ca | 测量函数 | 计量专业 |  |  | 在测量模型中，由输入量的已知量值计算得到的值是输出量的测得值时，输入量与输出量之间的函数关系。 | [{"level":" 国家级 ","title":" JJF 1059.1-2012 测量不确定度评定与表示 ","publishDate":" 2012 "}] |  | 2022-11-25 16:12 | a0b42148935c476ea6f9f4c785f65334 | 2022-11-25 16:12 | a0b42148935c476ea6f9f4c785f65334 | 张琪 | 张琪 |  | 1 | 0 |  | fc8e37895c914f7ca960786985f0fc80 |  | 0 | 0 | 0 | 0 |  | 3 | [6 empty] | 国家级 |  | 国网合肥供电公司
5a6f12af5e6a407d8d4d307c16b976ab | 高级旅馆 | 营业专业 |  |  | 具备星级条件的且设有空气调节系统的旅馆。 | [{"level":" 国家级 ","title":" GB 50045-95-2005 高层民用建筑设计防火规范2005年版 ","publishDate":" 2005 "}] |  | 2022-11-25 16:12 | a0b42148935c476ea6f9f4c785f65334 | 2022-11-25 16:12 | a0b42148935c476ea6f9f4c785f65334 | 张琪 | 张琪 |  | 1 | 0 |  | fc8e37895c914f7ca960786985f0fc80 |  | 0 | 0 | 0 | 0 |  | 3 | [6 empty] | 国家级 |  | 国网合肥供电公司
5a7d0f39f2e31fa0526d3bf8385df0e5 | 始端测量方式 | 计量专业 |  |  | 采用有线测量方式时，压降测试仪置于户外电压互感器附近的测量方式。 | [{"level":" 其他 ","title":" DL/T 1152-2012 电压互感器二次回路电压降测试仪通用技术条件 ","publishDate":" 2012 "}] |  | 2022-11-25 16:12 | a0b42148935c476ea6f9f4c785f65334 | 2022-11-25 16:12 | a0b42148935c476ea6f9f4c785f65334 | 张琪 | 张琪 |  | 1 | 0 |  | fc8e37895c914f7ca960786985f0fc80 |  | 0 | 0 | 0 | 0 |  | 3 | [6 empty] | 其他 |  | 国网合肥供电公司
5a9682d668746ffea9a7cddf20887faf | 中间电压（电容分压器的） | 计量专业 |  |  | 当一次电压施加在电容分压器高压端子与低压端子（或接地端子）之间时，中压端子与低压端子（或接地端子）之间的电压。 | [{"level":" 国家级 ","title":" GB/T 2900.94-2015 电工术语互感器 ","publishDate":" 2015 "}] |  | 2022-11-25 16:12 | a0b42148935c476ea6f9f4c785f65334 | 2022-11-25 16:12 | a0b42148935c476ea6f9f4c785f65334 | 张琪 | 张琪 |  | 1 | 0 |  | fc8e37895c914f7ca960786985f0fc80 |  | 0 | 0 | 0 | 0 |  | 3 | [6 empty] | 国家级 |  | 国网合肥供电公司
5a99a63284680cd657fc60e6ebd632bd | 标准表 | 计量专业 |  |  | 参考标准（表）和工作标准（表）的统称。 | [{"level":" 国家级 ","title":" GB/T 37968-2019 高压电能计量设备检验装置 ","publishDate":" 2019 "}] |  | 2022-11-25 16:12 | a0b42148935c476ea6f9f4c785f65334 | 2022-11-25 16:12 | a0b42148935c476ea6f9f4c785f65334 | 张琪 | 张琪 |  | 1 | 0 |  | fc8e37895c914f7ca960786985f0fc80 |  | 0 | 0 | 0 | 0 |  | 3 | [6 empty] | 国家级 |  | 国网合肥供电公司
5acd3285261f281c1de4e892bae5516d | 重要电力客户 | 服务专业 |  |  | 重要电力客户是指在国家或者一个地区（城市）的社会、政治、经济、生活中占有重要地位，对其中断供电将可能造成人身伤亡、较大环境污染、较大政治影响、较大经济损失、社会公共秩序严重混乱的用电单位或对供电可靠性有特殊要求的用电场所。 | [{"level":" 国网公司级 ","title":" 国家电网公司业扩供电方案编制导则 ","publishDate":" 2021 "}] |  | 2022-11-25 16:12 | a0b42148935c476ea6f9f4c785f65334 | 2022-11-25 16:12 | a0b42148935c476ea6f9f4c785f65334 | 张琪 | 张琪 |  | 1 | 0 |  | fc8e37895c914f7ca960786985f0fc80 |  | 0 | 0 | 0 | 0 |  | 3 | [6 empty] | 国网公司级 | 服务机制 | 国网合肥供电公司
5b0222df854ea1e6955328b0a8984488 | 额定峰值耐受电流 | 计量专业 |  |  | 在规定的使用和性能条件下，主电路能够承载的额定短时耐受电流的第一个大半波的电流峰值。 | [{"level":" 国家级 ","title":" GB/T 16934-2013 电能计量柜 ","publishDate":" 2013 "}] |  | 2022-11-25 16:12 | a0b42148935c476ea6f9f4c785f65334 | 2022-11-25 16:12 | a0b42148935c476ea6f9f4c785f65334 | 张琪 | 张琪 |  | 1 | 0 |  | fc8e37895c914f7ca960786985f0fc80 |  | 0 | 0 | 0 | 0 |  | 3 | [6 empty] | 国家级 |  | 国网合肥供电公司
5b20b9f8b8d33e3d0ff0cb6e1427e652 | 返回配送出库 | 计量专业 |  |  | 将周转柜中的计量器具配送回上级库房的出库操作。 | [{"level":" 国网公司级 ","title":" Q/GDW 11280-2014 计量周转柜技术规范 ","publishDate":" 2014 "}] |  | 2022-11-25 16:12 | a0b42148935c476ea6f9f4c785f65334 | 2022-11-25 16:12 | a0b42148935c476ea6f9f4c785f65334 | 张琪 | 张琪 |  | 1 | 0 |  | fc8e37895c914f7ca960786985f0fc80 |  | 0 | 0 | 0 | 0 |  | 3 | [6 empty] | 国网公司级 |  | 国网合肥供电公司
5b2606b27e312d0c4798431fc49a5d35 | 串级式电压互感器 | 计量专业 |  |  | 一种电磁式接地电压互感器，其一次绕组均等分布在有适当电磁耦合的一个或多个铁心的各心柱上，由此，将功率传输给集中绕制在最下一个铁心柱上的二次绕组。铁心对地绝缘和在多个铁心时彼此绝缘。 | [{"level":" 国家级 ","title":" GB/T 2900.94-2015 电工术语互感器 ","publishDate":" 2015 "}] |  | 2022-11-25 16:12 | a0b42148935c476ea6f9f4c785f65334 | 2022-11-25 16:12 | a0b42148935c476ea6f9f4c785f65334 | 张琪 | 张琪 |  | 1 | 0 |  | fc8e37895c914f7ca960786985f0fc80 |  | 0 | 0 | 0 | 0 |  | 3 | [6 empty] | 国家级 |  | 国网合肥供电公司
5b35f1e3eed00b914c4277cfa157b82d | 高位消防水箱 | 营业专业 |  |  | 设置在高处直接向水灭火设施重力供应初期火灾消防用水量的储水设施。 | [{"level":" 国家级 ","title":" GB 50974-2014 消防给水及消火栓系统技术规范 ","publishDate":" 2014 "}] |  | 2022-11-25 16:12 | a0b42148935c476ea6f9f4c785f65334 | 2022-11-25 16:12 | a0b42148935c476ea6f9f4c785f65334 | 张琪 | 张琪 |  | 1 | 0 |  | fc8e37895c914f7ca960786985f0fc80 |  | 0 | 0 | 0 | 0 |  | 3 | [6 empty] | 国家级 |  | 国网合肥供电公司
5b4f053a882783e85ec0ea6f5d6e8203 | 合理可预见的使用 | 营业专业 |  |  | 未按供方的规定对产品、过程或服务的使用，但这种结果是由很容易预见的人为活动所引起的。 | [{"level":" 国家级 ","title":" GB/T 4776-2017 电气安全术语 ","publishDate":" 2017 "}] |  | 2022-11-25 16:12 | a0b42148935c476ea6f9f4c785f65334 | 2022-11-25 16:12 | a0b42148935c476ea6f9f4c785f65334 | 张琪 | 张琪 |  | 1 | 0 |  | fc8e37895c914f7ca960786985f0fc80 |  | 0 | 0 | 0 | 0 |  | 3 | [6 empty] | 国家级 |  | 国网合肥供电公司
5b56bebfa4664a1c8688b566a89a3dcc | 城市发电厂 | 营业专业 |  |  | 在市域范用内规划建设需要独立用地的各类发电设施。 | [{"level":" 国家级 ","title":" GB/T 50293-2014 城市电力规划规范 ","publishDate":" 2014 "}] |  | 2022-11-25 16:12 | a0b42148935c476ea6f9f4c785f65334 | 2022-11-25 16:12 | a0b42148935c476ea6f9f4c785f65334 | 张琪 | 张琪 |  | 1 | 0 |  | fc8e37895c914f7ca960786985f0fc80 |  | 0 | 0 | 0 | 0 |  | 3 | [6 empty] | 国家级 |  | 国网合肥供电公司
5baa3bb1a877d669df650235192992a4 | 固定设备 | 营业专业 |  |  | 予以紧固或者用其他方法固定安装于指定位置的静置设备。 | [{"level":" 国家级 ","title":" GB/T 21225-2007 逆变应急电源 ","publishDate":" 2007 "}] |  | 2022-11-25 16:12 | a0b42148935c476ea6f9f4c785f65334 | 2022-11-25 16:12 | a0b42148935c476ea6f9f4c785f65334 | 张琪 | 张琪 |  | 1 | 0 |  | fc8e37895c914f7ca960786985f0fc80 |  | 0 | 0 | 0 | 0 |  | 3 | [6 empty] | 国家级 |  | 国网合肥供电公司
5bbe423201a7b27934a2447c2e660475 | 抢修预领岀库 | 计量专业 |  |  | 为满足抢修需求，在无营销业务应用系统领用工单的情况下，由操作员在周转柜直接领取计量器具的出库操作。 | [{"level":" 国网公司级 ","title":" Q/GDW 11280-2014 计量周转柜技术规范 ","publishDate":" 2014 "}] |  | 2022-11-25 16:12 | a0b42148935c476ea6f9f4c785f65334 | 2022-11-25 16:12 | a0b42148935c476ea6f9f4c785f65334 | 张琪 | 张琪 |  | 1 | 0 |  | fc8e37895c914f7ca960786985f0fc80 |  | 0 | 0 | 0 | 0 |  | 3 | [6 empty] | 国网公司级 |  | 国网合肥供电公司
5bc57c0b49b14d7cfbde9aafba80d467 | 平台认证服务 | 市场专业 |  |  | 平台认证服务指完成运营服务平台鉴权认证，获得平台之间数据访问和业务控制能力许可。 | [{"level":" 其他 ","title":" T/CEC 102-2016 电动汽车充换电服务信息交换 ","publishDate":" 2016 "}] |  | 2022-11-25 16:12 | a0b42148935c476ea6f9f4c785f65334 | 2022-11-25 16:12 | a0b42148935c476ea6f9f4c785f65334 | 张琪 | 张琪 |  | 1 | 0 |  | fc8e37895c914f7ca960786985f0fc80 |  | 0 | 0 | 0 | 0 |  | 3 | [6 empty] | 其他 |  | 国网合肥供电公司
5bcc88b855831fab505fcfe6bfd36810 | 连接隔室 | 营业专业 |  |  | 将金属封闭开关设备和控制设备的主回路与电网或者其他高压电器的外部导体（电缆或母线）进行电气连接的高压隔室。 | [{"level":" 国家级 ","title":" GB/T 3906-2020 3.6kV～40.5kV交流金属封闭开关设备和控制设备 ","publishDate":" 2020 "}] |  | 2022-11-25 16:12 | a0b42148935c476ea6f9f4c785f65334 | 2022-11-25 16:12 | a0b42148935c476ea6f9f4c785f65334 | 张琪 | 张琪 |  | 1 | 0 |  | fc8e37895c914f7ca960786985f0fc80 |  | 0 | 0 | 0 | 0 |  | 3 | [6 empty] | 国家级 |  | 国网合肥供电公司
5be5f66e5172166b7a855f5b49e2c750 | 用户受电工程 | 通用专业 |  |  | 简称受电工程，是由用户出资建设，在用户办理新装、增容、变更用电等用电业务时涉及的电力工程。 | [{"level":" 国家级 ","title":" GB/T 28583-2012 供电服务规范 ","publishDate":" 2012 "}] |  | 2022-11-25 16:12 | a0b42148935c476ea6f9f4c785f65334 | 2022-11-25 16:12 | a0b42148935c476ea6f9f4c785f65334 | 张琪 | 张琪 |  | 1 | 0 |  | fc8e37895c914f7ca960786985f0fc80 |  | 0 | 0 | 0 | 0 |  | 3 | [6 empty] | 国家级 |  | 国网合肥供电公司
5c486c7c0b108eca80bf3041d129ac57 | 单匝贯穿式电流互感器 | 计量专业 |  |  | 一次导体是由一根或多根并联的棒形导体构成的电流互感器。 | [{"level":" 国家级 ","title":" GB/T 2900.94-2015 电工术语互感器 ","publishDate":" 2015 "}] |  | 2022-11-25 16:12 | a0b42148935c476ea6f9f4c785f65334 | 2022-11-25 16:12 | a0b42148935c476ea6f9f4c785f65334 | 张琪 | 张琪 |  | 1 | 0 |  | fc8e37895c914f7ca960786985f0fc80 |  | 0 | 0 | 0 | 0 |  | 3 | [6 empty] | 国家级 |  | 国网合肥供电公司
5c59e4a530a8091fc486b0636c7d8d23 | 守时误差 | 计量专业 |  |  | 互感器合并单元输出的秒脉冲或者采样同步脉冲信号与标准时钟源同步脉冲信号之间的时间差。 | [{"level":" 国家级 ","title":" JJF 1879-2020 互感器合并单元校准规范 ","publishDate":" 2020 "}] |  | 2022-11-25 16:12 | a0b42148935c476ea6f9f4c785f65334 | 2022-11-25 16:12 | a0b42148935c476ea6f9f4c785f65334 | 张琪 | 张琪 |  | 1 | 0 |  | fc8e37895c914f7ca960786985f0fc80 |  | 0 | 0 | 0 | 0 |  | 3 | [6 empty] | 国家级 |  | 国网合肥供电公司
5c75980f99210d09d6061ec4a0331aac | 知识管理系统 | 服务专业 |  |  | 收集、处理、分享供电企业相关知识的信息系统。 | [{"level":" 其他 ","title":" DL/T 2046-2019 供电服务热线客户服务规范 ","publishDate":" 2019 "}] |  | 2022-11-25 16:12 | a0b42148935c476ea6f9f4c785f65334 | 2022-11-25 16:12 | a0b42148935c476ea6f9f4c785f65334 | 张琪 | 张琪 |  | 1 | 0 |  | fc8e37895c914f7ca960786985f0fc80 |  | 0 | 0 | 0 | 0 |  | 3 | [6 empty] | 其他 |  | 国网合肥供电公司
5c823baefce8e258399a26f8b1d6ae39 | 一次绕组 | 计量专业 |  |  | 流过被变换电流的绕组。 | [{"level":" 其他 ","title":" JB/T 10665-2016 电能表用微型电流互感器 ","publishDate":" 2016 "}] |  | 2022-11-25 16:12 | a0b42148935c476ea6f9f4c785f65334 | 2022-11-25 16:12 | a0b42148935c476ea6f9f4c785f65334 | 张琪 | 张琪 |  | 1 | 0 |  | fc8e37895c914f7ca960786985f0fc80 |  | 0 | 0 | 0 | 0 |  | 3 | [6 empty] | 其他 |  | 国网合肥供电公司
5c828f37540e6186de23ae04699544a4 | 电缆托盘 | 营业专业 |  |  | 带有连续底盘和侧边，没有盖子的电缆支撑物。 | [{"level":" 国家级 ","title":" GB 50054-2011 低压配电设计规范 ","publishDate":" 2011 "}] |  | 2022-11-25 16:12 | a0b42148935c476ea6f9f4c785f65334 | 2022-11-25 16:12 | a0b42148935c476ea6f9f4c785f65334 | 张琪 | 张琪 |  | 1 | 0 |  | fc8e37895c914f7ca960786985f0fc80 |  | 0 | 0 | 0 | 0 |  | 3 | [6 empty] | 国家级 |  | 国网合肥供电公司
5c86d24796f07b552fa1d55d40c0d760 | 蓄电池管理系统 | 市场专业 |  |  | 可以控制动力蓄电池的输入和输出功率，监视蓄电池的状态（温度、电压、荷电状态）为蓄电池提供通信接口的系统。 | [{"level":" 国家级 ","title":" GB 50966-2014 电动汽车充电站设计规范 ","publishDate":" 2014 "}] |  | 2022-11-25 16:12 | a0b42148935c476ea6f9f4c785f65334 | 2022-11-25 16:12 | a0b42148935c476ea6f9f4c785f65334 | 张琪 | 张琪 |  | 1 | 0 |  | fc8e37895c914f7ca960786985f0fc80 |  | 0 | 0 | 0 | 0 |  | 3 | [6 empty] | 国家级 |  | 国网合肥供电公司
5cbefe17388c00ddb5c7909920471083 | 箱式变电站 | 营业专业 |  |  | 安装于户外、有外箱壳防护、将10kV变换为220V/380V，并分配电力的配电设施，箱式变电站内一般设有10kV开关、配电变压器、低压开关等装置。箱式变电站按功能可分为终端型和环网型。终端型箱式变电站主要为低压电力用户分配电能；环网型箱式变电站除了为低压用户分配电能之外，还用于10kV电缆线路的环进环出及分接负荷。 | [{"level":" 国网公司级 ","title":" Q/GDW 10370-2016 配电网技术导则 ","publishDate":" 2016 "}] |  | 2022-11-25 16:12 | a0b42148935c476ea6f9f4c785f65334 | 2022-11-25 16:12 | a0b42148935c476ea6f9f4c785f65334 | 张琪 | 张琪 |  | 1 | 0 |  | fc8e37895c914f7ca960786985f0fc80 |  | 0 | 0 | 0 | 0 |  | 3 | [6 empty] | 国网公司级 |  | 国网合肥供电公司
5cc491680f99791484f4c73de2822aa5 | 消息鉴别码 | 计量专业 |  |  | 消息鉴别码算法的输出。 | [{"level":" 国网公司级 ","title":" Q/GDW 365-2009 智能电能表信息交换安全认证技术规范 ","publishDate":" 2009 "}] |  | 2022-11-25 16:12 | a0b42148935c476ea6f9f4c785f65334 | 2022-11-25 16:12 | a0b42148935c476ea6f9f4c785f65334 | 张琪 | 张琪 |  | 1 | 0 |  | fc8e37895c914f7ca960786985f0fc80 |  | 0 | 0 | 0 | 0 |  | 3 | [6 empty] | 国网公司级 |  | 国网合肥供电公司
5cc6af240b5fc596816247bf6a8aa83f | 中继器 | 计量专业 |  |  | 载波组网中提供中继的载波节点。 | [{"level":" 国网公司级 ","title":" Q/GDW 376.2-2009 电力用户用电信息采集系统通信协议第二部分：集中器本地通信模块接口协议 ","publishDate":" 2009 "}] |  | 2022-11-25 16:12 | a0b42148935c476ea6f9f4c785f65334 | 2022-11-25 16:12 | a0b42148935c476ea6f9f4c785f65334 | 张琪 | 张琪 |  | 1 | 0 |  | fc8e37895c914f7ca960786985f0fc80 |  | 0 | 0 | 0 | 0 |  | 3 | [6 empty] | 国网公司级 |  | 国网合肥供电公司
5ccc8e1b92bdfefb6ca7c112d6616ff4 | 直接接入式直流电能表 | 计量专业 |  |  | 电压及电流的测量元件直接连接到被测直流线路中的电子式直流电能表。 | [{"level":" 国家级 ","title":" JJF 1779-2019 电子式直流电能表型式评价大纲 ","publishDate":" 2019 "}] |  | 2022-11-25 16:12 | a0b42148935c476ea6f9f4c785f65334 | 2022-11-25 16:12 | a0b42148935c476ea6f9f4c785f65334 | 张琪 | 张琪 |  | 1 | 0 |  | fc8e37895c914f7ca960786985f0fc80 |  | 0 | 0 | 0 | 0 |  | 3 | [6 empty] | 国家级 |  | 国网合肥供电公司
5ccca9f5f42497af24a174f1b06b6fb1 | 流量系数Kv | 营业专业 |  |  | 给定行程下，阀两端压差为100kPa时，温度为5一40℃的水，每小时流经调节阀的体积，以立方米 （m3）表示。 | [{"level":" 其他 ","title":" JGJ 16-2008 民用建筑电气设计规范 ","publishDate":" 2008 "}] |  | 2022-11-25 16:12 | a0b42148935c476ea6f9f4c785f65334 | 2022-11-25 16:12 | a0b42148935c476ea6f9f4c785f65334 | 张琪 | 张琪 |  | 1 | 0 |  | fc8e37895c914f7ca960786985f0fc80 |  | 0 | 0 | 0 | 0 |  | 3 | [6 empty] | 其他 |  | 国网合肥供电公司
5cf7a4c202f95acded52f2d8a1d930b4 | 射频 | 计量专业 |  |  | 无线发射使用的频率，范围为：30kHz~3GHz。 | [{"level":" 国网公司级 ","title":" Q/GDW 1893-2013 计量用电子标签技术规范 ","publishDate":" 2013 "}] |  | 2022-11-25 16:12 | a0b42148935c476ea6f9f4c785f65334 | 2022-11-25 16:12 | a0b42148935c476ea6f9f4c785f65334 | 张琪 | 张琪 |  | 1 | 0 |  | fc8e37895c914f7ca960786985f0fc80 |  | 0 | 0 | 0 | 0 |  | 3 | [6 empty] | 国网公司级 |  | 国网合肥供电公司
5d3d7c8d956ecf7a75f6be4e1a92a983 | 受电点 | 营业专业 |  |  | 指用户受电装置所处的位置。 | [{"level":" 省公司级 ","title":" 安徽省电力公司电量电费计算规则（试行）（皖电营销〔2005〕733号） ","publishDate":" 2005 "}] |  | 2022-11-25 16:12 | a0b42148935c476ea6f9f4c785f65334 | 2022-11-25 16:12 | a0b42148935c476ea6f9f4c785f65334 | 张琪 | 张琪 |  | 1 | 0 |  | fc8e37895c914f7ca960786985f0fc80 |  | 0 | 0 | 0 | 0 |  | 3 | [6 empty] | 省公司级 | 电费管理 | 国网合肥供电公司
5d5472bccd1b292d1fdd1b66b2edbc4d | 用户响应负荷 | 市场专业 |  |  | 需求响应事件期间，用户基线负荷与用户实际负荷的差值。 | [{"level":" 国家级 ","title":" GB/T 32127-2015 需求响应效果监测与综合效益评价导则 ","publishDate":" 2015 "}] |  | 2022-11-25 16:12 | a0b42148935c476ea6f9f4c785f65334 | 2022-11-25 16:12 | a0b42148935c476ea6f9f4c785f65334 | 张琪 | 张琪 |  | 1 | 0 |  | fc8e37895c914f7ca960786985f0fc80 |  | 0 | 0 | 0 | 0 |  | 3 | [6 empty] | 国家级 |  | 国网合肥供电公司
5d9aaaa7fc1667861a3c0442a85a288a | 分级选择性保护 | 服务专业 |  |  | 漏电保护器分别装设在电源端，支（干）线路、负载端、构成两级及以上的漏电保护系统，且各级漏电保护器的漏电动作电流值与动作时间协调配合，实现具有选择性的分级保护。 | [{"level":" 国家级 ","title":" GB 13955-92 漏电保护器安装和运行 ","publishDate":" 1992 "}] |  | 2022-11-25 16:12 | a0b42148935c476ea6f9f4c785f65334 | 2022-11-25 16:12 | a0b42148935c476ea6f9f4c785f65334 | 张琪 | 张琪 |  | 1 | 0 |  | fc8e37895c914f7ca960786985f0fc80 |  | 0 | 0 | 0 | 0 |  | 3 | [6 empty] | 国家级 |  | 国网合肥供电公司
5dbe75d4d7b4ecbdb77e29cbed76b72f | 残余风险 | 营业专业 |  |  | 实施防护措施后还存在的风险。 | [{"level":" 国家级 ","title":" GB/T 4776-2017 电气安全术语 ","publishDate":" 2017 "}] |  | 2022-11-25 16:12 | a0b42148935c476ea6f9f4c785f65334 | 2022-11-25 16:12 | a0b42148935c476ea6f9f4c785f65334 | 张琪 | 张琪 |  | 1 | 0 |  | fc8e37895c914f7ca960786985f0fc80 |  | 0 | 0 | 0 | 0 |  | 3 | [6 empty] | 国家级 |  | 国网合肥供电公司
5df48df3e0b31289daf7e929db8bbf45 | 刚性固定 | 营业专业 |  |  | 使电缆不随热胀冷缩发生位移的夹紧固定方式。 | [{"level":" 国家级 ","title":" GB 50217-2007 电力工程电缆设计规范 ","publishDate":" 2007 "}] |  | 2022-11-25 16:12 | a0b42148935c476ea6f9f4c785f65334 | 2022-11-25 16:12 | a0b42148935c476ea6f9f4c785f65334 | 张琪 | 张琪 |  | 1 | 0 |  | fc8e37895c914f7ca960786985f0fc80 |  | 0 | 0 | 0 | 0 |  | 3 | [6 empty] | 国家级 |  | 国网合肥供电公司
5df912e796211d310c4ebfa54bef6e39 | 本地总线数据交换 | 计量专业 |  |  | 一组多功能电能表与数据终端设备通过总线连接进行数据交换。 | [{"level":" 其他 ","title":" DL/T 645-2007 多功能电能表通信协议 ","publishDate":" 2007 "}] |  | 2022-11-25 16:12 | a0b42148935c476ea6f9f4c785f65334 | 2022-11-25 16:12 | a0b42148935c476ea6f9f4c785f65334 | 张琪 | 张琪 |  | 1 | 0 |  | fc8e37895c914f7ca960786985f0fc80 |  | 0 | 0 | 0 | 0 |  | 3 | [6 empty] | 其他 |  | 国网合肥供电公司
5dfd4d5def2cf2d895ad2478705ea076 | 对地电压 | 营业专业 |  |  | 带电体与大地之间的电位差（大地电位为零）。 | [{"level":" 国家级 ","title":" GB/T 4776-2017 电气安全术语 ","publishDate":" 2017 "}] |  | 2022-11-25 16:12 | a0b42148935c476ea6f9f4c785f65334 | 2022-11-25 16:12 | a0b42148935c476ea6f9f4c785f65334 | 张琪 | 张琪 |  | 1 | 0 |  | fc8e37895c914f7ca960786985f0fc80 |  | 0 | 0 | 0 | 0 |  | 3 | [6 empty] | 国家级 |  | 国网合肥供电公司
5e0987d90254187e911a5c7ade5c69d9 | 交叉互联箱 | 服务专业 |  |  | 用于在长电缆线路中为降低电缆护层感应电压，依次将一相绝缘接头一侧的金属套和另一相绝缘接头另一侧的金属套相互连接后再集中分段接地的一种密封装置，包括护层过电压限制器、接地排、换位排、公共接地端子等。 | [{"level":" 其他 ","title":" DL/T 1253-2013 电力电缆线路运行规程 ","publishDate":" 2013 "}] |  | 2022-11-25 16:12 | a0b42148935c476ea6f9f4c785f65334 | 2022-11-25 16:12 | a0b42148935c476ea6f9f4c785f65334 | 张琪 | 张琪 |  | 1 | 0 |  | fc8e37895c914f7ca960786985f0fc80 |  | 0 | 0 | 0 | 0 |  | 3 | [6 empty] | 其他 |  | 国网合肥供电公司
5e1125d5972cc6d9a322abe890c133e5 | 智能化集成系统 | 营业专业 |  |  | 为实现建筑物的运营及管理目标，基于统一的信息平台，以多种类智能化信息集成方式，形成的具有信息汇聚、资源共享、协同运行、优化管理等综合应用功能的系统。 | [{"level":" 国家级 ","title":" GB 50314-2015 智能建筑设计标准 ","publishDate":" 2015 "}] |  | 2022-11-25 16:12 | a0b42148935c476ea6f9f4c785f65334 | 2022-11-25 16:12 | a0b42148935c476ea6f9f4c785f65334 | 张琪 | 张琪 |  | 1 | 0 |  | fc8e37895c914f7ca960786985f0fc80 |  | 0 | 0 | 0 | 0 |  | 3 | [6 empty] | 国家级 |  | 国网合肥供电公司
5e269a091fde58d27b49ff015a8b6b7b | 一次转换器 | 计量专业 |  |  | 简称为远端模块，将来自一次电流或电压传感器的信号转换成适合于传输系统的数字光信号。 | [{"level":" 国网公司级 ","title":" Q/GDW 10531-2016 高压直流输电直流电子式电压互感器技术规范 ","publishDate":" 2016 "}] |  | 2022-11-25 16:12 | a0b42148935c476ea6f9f4c785f65334 | 2022-11-25 16:12 | a0b42148935c476ea6f9f4c785f65334 | 张琪 | 张琪 |  | 1 | 0 |  | fc8e37895c914f7ca960786985f0fc80 |  | 0 | 0 | 0 | 0 |  | 3 | [6 empty] | 国网公司级 |  | 国网合肥供电公司
5e4a020808c1453a89e9d713bc06c855 | 电能计量装置现场检验 | 计量专业 |  |  | 在安装现场，为检验电能计量装置性能而进行的试验。包括：在运行工况下实施的电能表工作误差、互感器二次实际负荷、电压互感器二次回路压降试验；在非运行工况下实施的电流互感器、电压互感器试验；设备外观、封印完整性、接线正确性等项目的检查。 | [{"level":" 其他 ","title":" DL/T 1664-2016 电能计量装置现场检验规程 ","publishDate":" 2016 "}] |  | 2022-11-25 16:12 | a0b42148935c476ea6f9f4c785f65334 | 2022-11-25 16:12 | a0b42148935c476ea6f9f4c785f65334 | 张琪 | 张琪 |  | 1 | 0 |  | fc8e37895c914f7ca960786985f0fc80 |  | 0 | 0 | 0 | 0 |  | 3 | [6 empty] | 其他 |  | 国网合肥供电公司
5e4ab6bc25893324bf10549cc46add02 | 备用照明 | 营业专业 |  |  | 用于确保正常活动继续进行的照明。 | [{"level":" 其他 ","title":" JGJ 153-2007 体育场馆照明设计及检测标准 ","publishDate":" 2007 "}] |  | 2022-11-25 16:12 | a0b42148935c476ea6f9f4c785f65334 | 2022-11-25 16:12 | a0b42148935c476ea6f9f4c785f65334 | 张琪 | 张琪 |  | 1 | 0 |  | fc8e37895c914f7ca960786985f0fc80 |  | 0 | 0 | 0 | 0 |  | 3 | [6 empty] | 其他 |  | 国网合肥供电公司
5e5ba7c3e70de646b27b4ef234f244e2 | 计量检验 | 计量专业 |  |  | 通过测量单位产品的质量特性值进行的检验。 | [{"level":" 国家级 ","title":" GB/T 6378.1-2008/ISO 3951-1:2005 计量抽样检验程序第1部分：按接收质量限（AQL）检索的对单一质量特性和单个AQL的逐批检验的一次抽样方案 ","publishDate":" 2005 "}] |  | 2022-11-25 16:12 | a0b42148935c476ea6f9f4c785f65334 | 2022-11-25 16:12 | a0b42148935c476ea6f9f4c785f65334 | 张琪 | 张琪 |  | 1 | 0 |  | fc8e37895c914f7ca960786985f0fc80 |  | 0 | 0 | 0 | 0 |  | 3 | [6 empty] | 国家级 |  | 国网合肥供电公司
5e8f7309e12f49374e7d4ecc73006721 | 经济运行区 | 市场专业 |  |  | 综合功率损耗率等于或低于变压器额定负载时的综合功率损耗率的负载区间。 | [{"level":" 国家级 ","title":" GB/T 13462-2008 电力变压器经济运行 ","publishDate":" 2008 "}] |  | 2022-11-25 16:12 | a0b42148935c476ea6f9f4c785f65334 | 2022-11-25 16:12 | a0b42148935c476ea6f9f4c785f65334 | 张琪 | 张琪 |  | 1 | 0 |  | fc8e37895c914f7ca960786985f0fc80 |  | 0 | 0 | 0 | 0 |  | 3 | [6 empty] | 国家级 |  | 国网合肥供电公司
5e971e93083e1597e77f940b94ed0fa2 | 母线 | 营业专业 |  |  | 能分别连接若干电路的低阻抗导体。 | [{"level":" 国网公司级 ","title":" Q/GDW 1784.1-2013 配电网工程初步设计内容深度规定 ","publishDate":" 2013 "}] |  | 2022-11-25 16:12 | a0b42148935c476ea6f9f4c785f65334 | 2022-11-25 16:12 | a0b42148935c476ea6f9f4c785f65334 | 张琪 | 张琪 |  | 1 | 0 |  | fc8e37895c914f7ca960786985f0fc80 |  | 0 | 0 | 0 | 0 |  | 3 | [6 empty] | 国网公司级 |  | 国网合肥供电公司
5e9788b64ea3d05ef229b960c3be0353 | 谐波次数（h） | 服务专业 |  |  | 谐波频率与基波频率的整数比 | [{"level":" 国家级 ","title":" GB/T 14549 93 电能质量公用电网谐波 ","publishDate":" 1993 "}] |  | 2022-11-25 16:12 | a0b42148935c476ea6f9f4c785f65334 | 2022-11-25 16:12 | a0b42148935c476ea6f9f4c785f65334 | 张琪 | 张琪 |  | 1 | 0 |  | fc8e37895c914f7ca960786985f0fc80 |  | 0 | 0 | 0 | 0 |  | 3 | [6 empty] | 国家级 |  | 国网合肥供电公司
5eb1b2de505ef351ade4f2a7ad94d306 | 单铁心电流互惑器 | 计量专业 |  |  | 只有一个铁心及其二次绕组和一个一次绕组的电流互感器。 | [{"level":" 国家级 ","title":" GB/T 2900.94-2015 电工术语互感器 ","publishDate":" 2015 "}] |  | 2022-11-25 16:12 | a0b42148935c476ea6f9f4c785f65334 | 2022-11-25 16:12 | a0b42148935c476ea6f9f4c785f65334 | 张琪 | 张琪 |  | 1 | 0 |  | fc8e37895c914f7ca960786985f0fc80 |  | 0 | 0 | 0 | 0 |  | 3 | [6 empty] | 国家级 |  | 国网合肥供电公司
5ebac525fe00b68d726c7f64eb85b69b | 剩余电流动作断路器 | 营业专业 |  |  | 用于接通、承载和分断正常工作条件下电流，以及在规定条件下当剩余电流达到一个规定值时，使触头断开的机械开关电器。 | [{"level":" 国网公司级 ","title":" Q/GDW 11020-2013 农村低压电网剩余电流动作保护器配置导则 ","publishDate":" 2013 "}] |  | 2022-11-25 16:12 | a0b42148935c476ea6f9f4c785f65334 | 2022-11-25 16:12 | a0b42148935c476ea6f9f4c785f65334 | 张琪 | 张琪 |  | 1 | 0 |  | fc8e37895c914f7ca960786985f0fc80 |  | 0 | 0 | 0 | 0 |  | 3 | [6 empty] | 国网公司级 |  | 国网合肥供电公司
5ebae4a069ac8573ee89f31f936e7bed | 破坏性放电 | 计量专业 |  |  | 在电场作用下伴随绝缘破坏面发生的放电现象。此时放电完全跨接了绝缘，使电极之间的电压降到零或接近于零。破坏性放电在固体介质中会导致永久丧失绝缘强度（非自恢复绝缘），而在液体和气 体介质中可能仅是暂时丧失绝缘强度（自恢复绝缘）。 破坏性放电，发生在气体或液体介质中时，称为“火花放电”；发生在气体或液体介质中的固体介质表面时，称为“闪络”；贯穿于固体介质时，称为“击穿”。 | [{"level":" 国家级 ","title":" GB/T 16934-2013 电能计量柜 ","publishDate":" 2013 "}] |  | 2022-11-25 16:12 | a0b42148935c476ea6f9f4c785f65334 | 2022-11-25 16:12 | a0b42148935c476ea6f9f4c785f65334 | 张琪 | 张琪 |  | 1 | 0 |  | fc8e37895c914f7ca960786985f0fc80 |  | 0 | 0 | 0 | 0 |  | 3 | [6 empty] | 国家级 |  | 国网合肥供电公司
5f016827894c31a0f631cdcbb1bcc302 | 保护等电位联结 | 营业专业 |  |  | 为了安全目的进行的等电位联结。 | [{"level":" 国家级 ","title":" GB 50054-2011 低压配电设计规范 ","publishDate":" 2011 "}] |  | 2022-11-25 16:12 | a0b42148935c476ea6f9f4c785f65334 | 2022-11-25 16:12 | a0b42148935c476ea6f9f4c785f65334 | 张琪 | 张琪 |  | 1 | 0 |  | fc8e37895c914f7ca960786985f0fc80 |  | 0 | 0 | 0 | 0 |  | 3 | [6 empty] | 国家级 |  | 国网合肥供电公司
5f188273e783d5b89889f2496839fbc4 | 透支金额 | 计量专业 |  |  | <p>用户已使用但未缴纳电费的金额值，该值小于零。</p> | [{"level":" 国网公司级 ","title":"Q/GDW 354-2009 智能电能表功能规范","publishDate":" 2009 ","docId":"ffdcbb28a1bbdf9b0ba7a74ec99e343a","docSrc":"/oss-ksoom-omo/2022/202211/20221111/bf445f36-efc6-4fec-b496-e1e51f82b1e4.pdf"}] |  | 2022-11-25 16:12 | a0b42148935c476ea6f9f4c785f65334 | 2023-03-16 16:01 | 8a2f12911618d6f9d53c44cb2d43d861 | 张琪 | zhangqi |  | 1 | 0 |  | fc8e37895c914f7ca960786985f0fc80 |  | 0 | 0 | 0 | 0 |  | 3 | [6 empty] | 国网公司级 |  | 国网合肥供电公司
5f227c1cc9180fe53f5a176390c60a03 | 等效电压源 | 营业专业 |  |  | 为计算正序系统短路电流，而加于短路点的理想电压源。在网络中，等效电压源是唯一的有源电压。 | [{"level":" 国家级 ","title":" GB/T 15544.1-2013/IEC 60909-0:2001 三相交流系统短路电流计算第1部分：电流计算 ","publishDate":" 2013 "}] |  | 2022-11-25 16:12 | a0b42148935c476ea6f9f4c785f65334 | 2022-11-25 16:12 | a0b42148935c476ea6f9f4c785f65334 | 张琪 | 张琪 |  | 1 | 0 |  | fc8e37895c914f7ca960786985f0fc80 |  | 0 | 0 | 0 | 0 |  | 3 | [6 empty] | 国家级 |  | 国网合肥供电公司
5f24dc89e032f8ca6b1559e343d3733e | 两部制电价 | 营业专业 |  |  | 是由电度电价和基本电价两部分构成。实际两部制电价的用户，按国家有关规定同时实行功率因数调整电费办法 | [{"level":" 省公司级 ","title":" 安徽省电力公司电量电费计算规则（试行）（皖电营销〔2005〕733号） ","publishDate":" 2005 "}] |  | 2022-11-25 16:12 | a0b42148935c476ea6f9f4c785f65334 | 2022-11-25 16:12 | a0b42148935c476ea6f9f4c785f65334 | 张琪 | 张琪 |  | 1 | 0 |  | fc8e37895c914f7ca960786985f0fc80 |  | 0 | 0 | 0 | 0 |  | 3 | [6 empty] | 省公司级 | 电费管理 | 国网合肥供电公司
5f28afb63e34899ef3fbac7e28aeedca | 电流严重不平衡 | 计量专业 |  |  | 当三相电流中的任一相电流大于5%额定（基本）电流，电流不平衡率大于设定的电流严重不平衡率限值，且持续时间大于设定的电流严重不平衡判定延时时间，此种工况为电流严重不平衡。 | [{"level":" 其他 ","title":" DL/T 1490-2015 智能电能表功能规范 ","publishDate":" 2015 "}] |  | 2022-11-25 16:12 | a0b42148935c476ea6f9f4c785f65334 | 2022-11-25 16:12 | a0b42148935c476ea6f9f4c785f65334 | 张琪 | 张琪 |  | 1 | 0 |  | fc8e37895c914f7ca960786985f0fc80 |  | 0 | 0 | 0 | 0 |  | 3 | [6 empty] | 其他 |  | 国网合肥供电公司
5f30ff896ac11595a59886b37a050efb | 区间式需量 | 计量专业 |  |  | 在一个没有时段重叠的需量周期内记录的需量。 | [{"level":" 国家级 ","title":" JJF 1245.5-2019 安装式交流电能表型式评价大纲功能要求 ","publishDate":" 2019 "}] |  | 2022-11-25 16:12 | a0b42148935c476ea6f9f4c785f65334 | 2022-11-25 16:12 | a0b42148935c476ea6f9f4c785f65334 | 张琪 | 张琪 |  | 1 | 0 |  | fc8e37895c914f7ca960786985f0fc80 |  | 0 | 0 | 0 | 0 |  | 3 | [6 empty] | 国家级 |  | 国网合肥供电公司
5f5c97b4e1e170150feda2f0cec6a9e6 | 额定仪表限值一次电流 | 计量专业 |  |  | 测量用电流互感器在二次负荷等于额定负荷.其复合误差等于或大于10%时的最小一次电流值。 | [{"level":" 国网公司级 ","title":" Q/GDW 347-2009 电能计量装置通用设计 ","publishDate":" 2009 "}] |  | 2022-11-25 16:12 | a0b42148935c476ea6f9f4c785f65334 | 2022-11-25 16:12 | a0b42148935c476ea6f9f4c785f65334 | 张琪 | 张琪 |  | 1 | 0 |  | fc8e37895c914f7ca960786985f0fc80 |  | 0 | 0 | 0 | 0 |  | 3 | [6 empty] | 国网公司级 |  | 国网合肥供电公司
5f5e7737f07f8554ddb71ad2bfc1156e | 宏观环境 | 营业专业 |  |  | <p>设备安装或使用的房间或其他场所的环境。</p> | [{"level":" 国家级 ","title":" GB/T 4776-2017 电气安全术语 ","publishDate":" 2017 "},{"level":"国家级","title":"GB∕T 34130.1-2017 电源母线系统 第1部分：通用要求","docId":"a230608b9c3269be4c81d731658e4303","docSrc":"/oss-ksoom-omo/2022/202211/20221111/a93fd209-87c2-4701-9553-78d39ff0f7e2.pdf","publishDate":"2017"}] |  | 2022-11-25 16:12 | a0b42148935c476ea6f9f4c785f65334 | 2023-03-16 11:16 | 8a2f12911618d6f9d53c44cb2d43d861 | 张琪 | zhangqi |  | 1 | 0 |  | fc8e37895c914f7ca960786985f0fc80 |  | 0 | 0 | 0 | 0 |  | 3 | [6 empty] | 国家级 |  | 国网合肥供电公司
5f65ba6e17b075a4fc8ac3e5779c5631 | 限压器件 | 计量专业 |  |  | 跨接在排流线圈两端或接在电容分压器低压端子与地之间的一个器件，用以限制可能出现在排流线圈上的暂态过电压。 | [{"level":" 国家级 ","title":" GB/T 2900.94-2015 电工术语互感器 ","publishDate":" 2015 "}] |  | 2022-11-25 16:12 | a0b42148935c476ea6f9f4c785f65334 | 2022-11-25 16:12 | a0b42148935c476ea6f9f4c785f65334 | 张琪 | 张琪 |  | 1 | 0 |  | fc8e37895c914f7ca960786985f0fc80 |  | 0 | 0 | 0 | 0 |  | 3 | [6 empty] | 国家级 |  | 国网合肥供电公司
5f6a4638c6bcbe9f302fbbda44d25c5a | 持续改进 | 市场专业 |  |  | 不断提升能源绩效和能源管理体系的循环过程。 | [{"level":" 国家级 ","title":" GB/T 23331-2012/ISO 50001:2011 能源管理体系要求 ","publishDate":" 2012 "}] |  | 2022-11-25 16:12 | a0b42148935c476ea6f9f4c785f65334 | 2022-11-25 16:12 | a0b42148935c476ea6f9f4c785f65334 | 张琪 | 张琪 |  | 1 | 0 |  | fc8e37895c914f7ca960786985f0fc80 |  | 0 | 0 | 0 | 0 |  | 3 | [6 empty] | 国家级 |  | 国网合肥供电公司
5f714afe7c43eb4ea6e70202e523cc11 | 居民阶梯电价 | 营业专业 |  |  | 是指将现行单一形式的居民电价，改为按照用户消费的电量分段定价，用电价格随用电量增加呈阶梯状逐级递增的一种电价定价机制。 | [{"level":" 省公司级 ","title":" 居民生活阶梯电价电费结算规则（试行）（营销工作〔2012〕30号） ","publishDate":" 2012 "}] |  | 2022-11-25 16:12 | a0b42148935c476ea6f9f4c785f65334 | 2022-11-25 16:12 | a0b42148935c476ea6f9f4c785f65334 | 张琪 | 张琪 |  | 1 | 0 |  | fc8e37895c914f7ca960786985f0fc80 |  | 0 | 0 | 0 | 0 |  | 3 | [6 empty] | 省公司级 | 电价管理 | 国网合肥供电公司
5fa468ff635b90ac6eac7655a981a41b | 阻燃电缆 | 营业专业 |  |  | 阻燃电缆 flame retardant cable 具有阻燃性的电缆。 | [{"level":" 国家级 ","title":" GB 50217-2007 电力工程电缆设计规范 ","publishDate":" 2007 "}] |  | 2022-11-25 16:12 | a0b42148935c476ea6f9f4c785f65334 | 2022-11-25 16:12 | a0b42148935c476ea6f9f4c785f65334 | 张琪 | 张琪 |  | 1 | 0 |  | fc8e37895c914f7ca960786985f0fc80 |  | 0 | 0 | 0 | 0 |  | 3 | [6 empty] | 国家级 | 营销安全 | 国网合肥供电公司
5fadeeae1b5ff5db1a9228aacd7f4588 | 载波附件 | 计量专业 |  |  | 接在电容分压器低压端子与地之间用以注入载波信号的电路元件，其阻抗在工频下很小，但在载波频率下相当大。 | [{"level":" 国家级 ","title":" GB/T 2900.94-2015 电工术语互感器 ","publishDate":" 2015 "}] |  | 2022-11-25 16:12 | a0b42148935c476ea6f9f4c785f65334 | 2022-11-25 16:12 | a0b42148935c476ea6f9f4c785f65334 | 张琪 | 张琪 |  | 1 | 0 |  | fc8e37895c914f7ca960786985f0fc80 |  | 0 | 0 | 0 | 0 |  | 3 | [6 empty] | 国家级 |  | 国网合肥供电公司
5fb6ace1a24126d262bccab84bcd87bd | 数据处理单元 | 计量专业 |  |  | 对多个计量单元提供的电能数据（或电能脉冲）进行管理的单元。 | [{"level":" 其他 ","title":" JB/T 10451-2004 多用户静止式交流有功电能表特殊要求 ","publishDate":" 2004 "}] |  | 2022-11-25 16:12 | a0b42148935c476ea6f9f4c785f65334 | 2022-11-25 16:12 | a0b42148935c476ea6f9f4c785f65334 | 张琪 | 张琪 |  | 1 | 0 |  | fc8e37895c914f7ca960786985f0fc80 |  | 0 | 0 | 0 | 0 |  | 3 | [6 empty] | 其他 |  | 国网合肥供电公司
5fd8406c95d50c133dc5c817c012a59d | 预应力混凝土电杆 | 营业专业 |  |  | 纵向受力钢筋为预应力钢筋的混凝土电杆，抗裂检验系数允许值[y]=1.0。 | [{"level":" 国家级 ","title":" GB 4623-2014 环形混凝土电杆 ","publishDate":" 2014 "}] |  | 2022-11-25 16:12 | a0b42148935c476ea6f9f4c785f65334 | 2022-11-25 16:12 | a0b42148935c476ea6f9f4c785f65334 | 张琪 | 张琪 |  | 1 | 0 |  | fc8e37895c914f7ca960786985f0fc80 |  | 0 | 0 | 0 | 0 |  | 3 | [6 empty] | 国家级 |  | 国网合肥供电公司
5fe0ad9e6b8610c4bb6abca726e6ada3 | 长时间闪变值 | 服务专业 |  |  | 由短时间闪变值挥算出，反映长时间（若干小时）闪变强弱的量值，长时间闪变的基本记录周期为2h。 | [{"level":" 国家级 ","title":" GB/T 12326-2008 电能质量电压波动和闪变 ","publishDate":" 2008 "}] |  | 2022-11-25 16:12 | a0b42148935c476ea6f9f4c785f65334 | 2022-11-25 16:12 | a0b42148935c476ea6f9f4c785f65334 | 张琪 | 张琪 |  | 1 | 0 |  | fc8e37895c914f7ca960786985f0fc80 |  | 0 | 0 | 0 | 0 |  | 3 | [6 empty] | 国家级 |  | 国网合肥供电公司
5fec5415473f1bb8862853053914ccec | 车载充电机 | 市场专业 |  |  | 固定安装在电动汽车上，将交流电能变换为直流电能，采用传导方式为电动汽车动力蓄电池充电的专用装置。 | [{"level":" 其他 ","title":" NB/T 33002-2018 电动汽车交流充电桩技术条件 ","publishDate":" 2018 "}] |  | 2022-11-25 16:12 | a0b42148935c476ea6f9f4c785f65334 | 2022-11-25 16:12 | a0b42148935c476ea6f9f4c785f65334 | 张琪 | 张琪 |  | 1 | 0 |  | fc8e37895c914f7ca960786985f0fc80 |  | 0 | 0 | 0 | 0 |  | 3 | [6 empty] | 其他 |  | 国网合肥供电公司
6025637fa0d54141cb4862cff63d20b5 | 剩余金额 | 计量专业 |  |  | <p>在电能表中记录的可供用户使用的电费金额，该金额应大于等于零。</p> | [{"level":" 国网公司级 ","title":"Q/GDW 354-2009 智能电能表功能规范","publishDate":"2009","docId":"ffdcbb28a1bbdf9b0ba7a74ec99e343a","docSrc":"/oss-ksoom-omo/2022/202211/20221111/bf445f36-efc6-4fec-b496-e1e51f82b1e4.pdf"}] |  | 2022-11-25 16:12 | a0b42148935c476ea6f9f4c785f65334 | 2023-03-16 15:40 | 8a2f12911618d6f9d53c44cb2d43d861 | 张琪 | zhangqi |  | 1 | 0 |  | fc8e37895c914f7ca960786985f0fc80 |  | 0 | 0 | 0 | 0 |  | 3 | [6 empty] | 国网公司级 |  | 国网合肥供电公司
6028b14f8066e903aa9bfe3a646fdbed | 直接接入式电能表 | 市场专业 |  |  | 测量元件（电压及电流）直接连接到被测直流线路中的仪表。 | [{"level":" 国家级 ","title":" GB/T 36277-2018 电动汽车车载静止式直流电能表技术条件 ","publishDate":" 2018 "}] |  | 2022-11-25 16:12 | a0b42148935c476ea6f9f4c785f65334 | 2022-11-25 16:12 | a0b42148935c476ea6f9f4c785f65334 | 张琪 | 张琪 |  | 1 | 0 |  | fc8e37895c914f7ca960786985f0fc80 |  | 0 | 0 | 0 | 0 |  | 3 | [6 empty] | 国家级 |  | 国网合肥供电公司
605de3e01dbf214de3576fa974d6eb24 | 专家巡检 | 计量专业 |  |  | 由委托人组织专业人员定期或不定期对电能表制造过程的巡视、检查和监督见证。 | [{"level":" 国网公司级 ","title":" Q/GDW 11422-2015 电能表监造技术规范 ","publishDate":" 2015 "}] |  | 2022-11-25 16:12 | a0b42148935c476ea6f9f4c785f65334 | 2022-11-25 16:12 | a0b42148935c476ea6f9f4c785f65334 | 张琪 | 张琪 |  | 1 | 0 |  | fc8e37895c914f7ca960786985f0fc80 |  | 0 | 0 | 0 | 0 |  | 3 | [6 empty] | 国网公司级 |  | 国网合肥供电公司
6069038297e9e2b79f595713ca529667 | 公用事业服务质量评价 | 市场专业 |  |  | 策划和设计公用事业服务质量评价程序，实施调查，计算并分析服务质量评价结果的过程。 | [{"level":" 其他 ","title":" T/CAQ 10305-2017 公用事业服务质量评价准则 ","publishDate":" 2017 "}] |  | 2022-11-25 16:12 | a0b42148935c476ea6f9f4c785f65334 | 2022-11-25 16:12 | a0b42148935c476ea6f9f4c785f65334 | 张琪 | 张琪 |  | 1 | 0 |  | fc8e37895c914f7ca960786985f0fc80 |  | 0 | 0 | 0 | 0 |  | 3 | [6 empty] | 其他 |  | 国网合肥供电公司
6086c93df29c4c6fd31193577a0fcaaa | 建（构）筑物内系统 | 营业专业 |  |  | 建（构）筑物内的电气系统和电子系统。 | [{"level":" 国家级 ","title":" GB 50057-2010 建筑物防雷设计规范 ","publishDate":" 2010 "}] |  | 2022-11-25 16:12 | a0b42148935c476ea6f9f4c785f65334 | 2022-11-25 16:12 | a0b42148935c476ea6f9f4c785f65334 | 张琪 | 张琪 |  | 1 | 0 |  | fc8e37895c914f7ca960786985f0fc80 |  | 0 | 0 | 0 | 0 |  | 3 | [6 empty] | 国家级 |  | 国网合肥供电公司
608884cbd4856f8eadf98ebe4985838f | 互感器负荷箱 | 计量专业 |  |  | 在检测电流互感器和电压互感器时，为被试互感器提供二次负荷的仪器。它由可调的阻抗箱或导纳箱组成。 | [{"level":" 其他 ","title":" DL/T 1196-2012 互感器负荷箱通用技术条件 ","publishDate":" 2012 "}] |  | 2022-11-25 16:12 | a0b42148935c476ea6f9f4c785f65334 | 2022-11-25 16:12 | a0b42148935c476ea6f9f4c785f65334 | 张琪 | 张琪 |  | 1 | 0 |  | fc8e37895c914f7ca960786985f0fc80 |  | 0 | 0 | 0 | 0 |  | 3 | [6 empty] | 其他 |  | 国网合肥供电公司
608903dc15bf7d543d1f688d40ae90cd | 节能服务公司 | 市场专业 |  |  | 节能服务公司是按照合同能源管理机制为用能单位提供能源效率改进服务的专业化服务公司。 | [{"level":" 国家级 ","title":" GB/T 24915-2020 合同能源管理技术通则 ","publishDate":" 2020 "}] |  | 2022-11-25 16:12 | a0b42148935c476ea6f9f4c785f65334 | 2022-11-25 16:12 | a0b42148935c476ea6f9f4c785f65334 | 张琪 | 张琪 |  | 1 | 0 |  | fc8e37895c914f7ca960786985f0fc80 |  | 0 | 0 | 0 | 0 |  | 3 | [6 empty] | 国家级 |  | 国网合肥供电公司
60996bf5ec492122c5accd5f096ffb7c | 集中供电系统（不限制功率） | 营业专业 |  |  | 对重要的安全设备所需应急电力的供电系统，对输出功率不予限制。 | [{"level":" 国家级 ","title":" GB/T 16895.33-2017 低压电气装置第5-56部分：电气设备的选择和安装安全设施 ","publishDate":" 2017 "}] |  | 2022-11-25 16:12 | a0b42148935c476ea6f9f4c785f65334 | 2022-11-25 16:12 | a0b42148935c476ea6f9f4c785f65334 | 张琪 | 张琪 |  | 1 | 0 |  | fc8e37895c914f7ca960786985f0fc80 |  | 0 | 0 | 0 | 0 |  | 3 | [6 empty] | 国家级 |  | 国网合肥供电公司
60b664c10dff1030129aea9144a34f9c | 限制短路电流 | 营业专业 |  |  | 被一合适的串联的短路保护装置（以下简称SCPD）保护的RCCB在规定的使用和工作条件下能够承受的预期电流的交流分量值。 | [{"level":" 国家级 ","title":" GB 16916.1-2014 家用和类似用途的不带过电流保护的剩余电流动作断路器（RCCB）第1部分：一般规则 ","publishDate":" 2014 "}] |  | 2022-11-25 16:12 | a0b42148935c476ea6f9f4c785f65334 | 2022-11-25 16:12 | a0b42148935c476ea6f9f4c785f65334 | 张琪 | 张琪 |  | 1 | 0 |  | fc8e37895c914f7ca960786985f0fc80 |  | 0 | 0 | 0 | 0 |  | 3 | [6 empty] | 国家级 |  | 国网合肥供电公司
60b6c6a9103947900c4031ad6e6db061 | 射频识别系统 | 计量专业 |  |  | 以电子标签与读写器为基础，实现非接触自动识别功能的系统。 | [{"level":" 国网公司级 ","title":" Q/GDW 1893-2013 计量用电子标签技术规范 ","publishDate":" 2013 "}] |  | 2022-11-25 16:12 | a0b42148935c476ea6f9f4c785f65334 | 2022-11-25 16:12 | a0b42148935c476ea6f9f4c785f65334 | 张琪 | 张琪 |  | 1 | 0 |  | fc8e37895c914f7ca960786985f0fc80 |  | 0 | 0 | 0 | 0 |  | 3 | [6 empty] | 国网公司级 |  | 国网合肥供电公司
610fe122bce744241ae8f2a3d33cc237 | 额定扩大一次电流 | 计量专业 |  |  | 测量用电流互感器可具有的扩大电流额定值，表示为额定一次电流的百分数。在该电流下，电流互感器应能满足温升和准确级要求。 | [{"level":" 国家级 ","title":" GB/T 2900.94-2015 电工术语互感器 ","publishDate":" 2015 "}] |  | 2022-11-25 16:12 | a0b42148935c476ea6f9f4c785f65334 | 2022-11-25 16:12 | a0b42148935c476ea6f9f4c785f65334 | 张琪 | 张琪 |  | 1 | 0 |  | fc8e37895c914f7ca960786985f0fc80 |  | 0 | 0 | 0 | 0 |  | 3 | [6 empty] | 国家级 |  | 国网合肥供电公司
611d93c9d32f657c25d6d308178afd5d | 干扰 | 计量专业 |  |  | 电能表外部的、可能影响电能表的功能或计量性能的任一短时间（瞬时）的量。 | [{"level":" 国网公司级 ","title":" 单相智能电能表（2020版） ","publishDate":" 2020 "}] |  | 2022-11-25 16:12 | a0b42148935c476ea6f9f4c785f65334 | 2022-11-25 16:12 | a0b42148935c476ea6f9f4c785f65334 | 张琪 | 张琪 |  | 1 | 0 |  | fc8e37895c914f7ca960786985f0fc80 |  | 0 | 0 | 0 | 0 |  | 3 | [6 empty] | 国网公司级 |  | 国网合肥供电公司
6135667fa573165453aff2e523cbd5e6 | 设备最高电压 | 计量专业 |  |  | 最高相间电压方均根值，设备依据它设计其绝缘和有关设备标准按此电压所规定的其他特性。 | [{"level":" 国家级 ","title":" GB/T 20840.7-2007 互感器第7部分：电子式电压互感器 ","publishDate":" 2007 "}] |  | 2022-11-25 16:12 | a0b42148935c476ea6f9f4c785f65334 | 2022-11-25 16:12 | a0b42148935c476ea6f9f4c785f65334 | 张琪 | 张琪 |  | 1 | 0 |  | fc8e37895c914f7ca960786985f0fc80 |  | 0 | 0 | 0 | 0 |  | 3 | [6 empty] | 国家级 |  | 国网合肥供电公司
6184afd9d2bb48c8e121897b5700530b | 疏散路线 | 营业专业 |  |  | 紧急情况下通向安全区域的路径。 | [{"level":" 国家级 ","title":" GB/T 16895.33-2017 低压电气装置第5-56部分：电气设备的选择和安装安全设施 ","publishDate":" 2017 "}] |  | 2022-11-25 16:12 | a0b42148935c476ea6f9f4c785f65334 | 2022-11-25 16:12 | a0b42148935c476ea6f9f4c785f65334 | 张琪 | 张琪 |  | 1 | 0 |  | fc8e37895c914f7ca960786985f0fc80 |  | 0 | 0 | 0 | 0 |  | 3 | [6 empty] | 国家级 |  | 国网合肥供电公司
61890056b8512e2794267f0ff4bd299a | 电压互感器的相位差 | 计量专业 |  |  | 电压互感器在电流互感器未通电流时确定的相位差。 | [{"level":" 国家级 ","title":" GB 20840.4-2015 互感器第4部分：组合互感器的补充技术要求 ","publishDate":" 2015 "}] |  | 2022-11-25 16:12 | a0b42148935c476ea6f9f4c785f65334 | 2022-11-25 16:12 | a0b42148935c476ea6f9f4c785f65334 | 张琪 | 张琪 |  | 1 | 0 |  | fc8e37895c914f7ca960786985f0fc80 |  | 0 | 0 | 0 | 0 |  | 3 | [6 empty] | 国家级 |  | 国网合肥供电公司
619e3109fe95fe46482db319c59a2081 | 10kV主干线 | 营业专业 |  |  | 由变电站或开关站馈出、承担主要电能传输与分配功能的10kV架空或电缆线路的主干部分，具备联络功能的线路段是主干线的一部分。主干线包括架空导线、电缆、开关等设备，设备额定容量应匹配。 | [{"level":" 国网公司级 ","title":" Q/GDW 10370-2016 配电网技术导则 ","publishDate":" 2016 "}] |  | 2022-11-25 16:12 | a0b42148935c476ea6f9f4c785f65334 | 2022-11-25 16:12 | a0b42148935c476ea6f9f4c785f65334 | 张琪 | 张琪 |  | 1 | 0 |  | fc8e37895c914f7ca960786985f0fc80 |  | 0 | 0 | 0 | 0 |  | 3 | [6 empty] | 国网公司级 |  | 国网合肥供电公司
61a93fa328a72f7dc2b3c4dfe0a988c8 | 一般状态量 | 计量专业 |  |  | 对设备的性能和安全运行影响相对较小的状态量。 | [{"level":" 国网公司级 ","title":" Q/GDW 10460-2017 电容式电压互感器、耦合电容器状态评价导则 ","publishDate":" 2017 "}] |  | 2022-11-25 16:12 | a0b42148935c476ea6f9f4c785f65334 | 2022-11-25 16:12 | a0b42148935c476ea6f9f4c785f65334 | 张琪 | 张琪 |  | 1 | 0 |  | fc8e37895c914f7ca960786985f0fc80 |  | 0 | 0 | 0 | 0 |  | 3 | [6 empty] | 国网公司级 |  | 国网合肥供电公司
61d3a5534b0105854aa6d129d5cee878 | 报警金额2 | 计量专业 |  |  | 提醒用户及时购电的标志。当电能表中剩余金额小于等于报警金额2时，电能表给予断电一次报警，报警后用户可插卡进行恢复用电。如报警金额2设置为零，则不予报警和断电。 | [{"level":" 国网公司级 ","title":" Q/GDW 365-2009 智能电能表信息交换安全认证技术规范 ","publishDate":" 2009 "}] |  | 2022-11-25 16:12 | a0b42148935c476ea6f9f4c785f65334 | 2022-11-25 16:12 | a0b42148935c476ea6f9f4c785f65334 | 张琪 | 张琪 |  | 1 | 0 |  | fc8e37895c914f7ca960786985f0fc80 |  | 0 | 0 | 0 | 0 |  | 3 | [6 empty] | 国网公司级 |  | 国网合肥供电公司
61f725d3d0ebb5f0ebcb6facdaab9f21 | 接地极 | 营业专业 |  |  | 埋入大地以使与大地连接的导体或几个导体的组合。 | [{"level":" 国网公司级 ","title":" Q/GDW 1784.1-2013 配电网工程初步设计内容深度规定 ","publishDate":" 2013 "}] |  | 2022-11-25 16:12 | a0b42148935c476ea6f9f4c785f65334 | 2022-11-25 16:12 | a0b42148935c476ea6f9f4c785f65334 | 张琪 | 张琪 |  | 1 | 0 |  | fc8e37895c914f7ca960786985f0fc80 |  | 0 | 0 | 0 | 0 |  | 3 | [6 empty] | 国网公司级 |  | 国网合肥供电公司
623e6e79fea584db4735b105016be2c9 | 速饱和电流互感器 | 计量专业 |  |  | 利用铁心的速饱和特性以限制最大的二次电流值的电流互感器。 | [{"level":" 国家级 ","title":" GB/T 2900.94-2015 电工术语互感器 ","publishDate":" 2015 "}] |  | 2022-11-25 16:12 | a0b42148935c476ea6f9f4c785f65334 | 2022-11-25 16:12 | a0b42148935c476ea6f9f4c785f65334 | 张琪 | 张琪 |  | 1 | 0 |  | fc8e37895c914f7ca960786985f0fc80 |  | 0 | 0 | 0 | 0 |  | 3 | [6 empty] | 国家级 |  | 国网合肥供电公司
6240ab737e2e9fed2e7553239a634a3b | 电力需求响应 | 市场专业 |  |  | 电力用户对实施机构发布的价格信号或激励机制做出响应，并改变电力消费模式的一种参与行为。 | [{"level":" 国网公司级 ","title":" Q/GDW 11852-2018 电力需求响应负荷监测与效果评估技术要求 ","publishDate":" 2018 "}] |  | 2022-11-25 16:12 | a0b42148935c476ea6f9f4c785f65334 | 2022-11-25 16:12 | a0b42148935c476ea6f9f4c785f65334 | 张琪 | 张琪 |  | 1 | 0 |  | fc8e37895c914f7ca960786985f0fc80 |  | 0 | 0 | 0 | 0 |  | 3 | [6 empty] | 国网公司级 |  | 国网合肥供电公司
624710e0a25ff1677d63c6c69957651a | 合成薄膜绝缘电流互感器 | 计量专业 |  |  | 一种主绝缘采用合成薄膜绝缘材料制成的、非油浸的电容型电流互感器。 | [{"level":" 其他 ","title":" DL/T 725-2013 电力用电流互感器使用技术规范 ","publishDate":" 2013 "}] |  | 2022-11-25 16:12 | a0b42148935c476ea6f9f4c785f65334 | 2022-11-25 16:12 | a0b42148935c476ea6f9f4c785f65334 | 张琪 | 张琪 |  | 1 | 0 |  | fc8e37895c914f7ca960786985f0fc80 |  | 0 | 0 | 0 | 0 |  | 3 | [6 empty] | 其他 |  | 国网合肥供电公司
6277189a91add0de8547f95fe8ac67ac | 短时间闪变值 | 服务专业 |  |  | 衡量短时间（若干分钟）内闪变强弱的一个统计量值，短时间闪变的基本记录周期为10 min。 | [{"level":" 国家级 ","title":" GB/T 12326-2008 电能质量电压波动和闪变 ","publishDate":" 2008 "}] |  | 2022-11-25 16:12 | a0b42148935c476ea6f9f4c785f65334 | 2022-11-25 16:12 | a0b42148935c476ea6f9f4c785f65334 | 张琪 | 张琪 |  | 1 | 0 |  | fc8e37895c914f7ca960786985f0fc80 |  | 0 | 0 | 0 | 0 |  | 3 | [6 empty] | 国家级 |  | 国网合肥供电公司
6278fa258751bafa0dd8f24fffad695c | 应用切换时间 | 计量专业 |  |  | 在主备模式下，应用从当前运行服务器成功切换到另一台服务器运行并对外提供正确服务所需的时间。 | [{"level":" 国网公司级 ","title":" Q/GDW 11541-2016 电网调度自动化系统软件测试规范基础平台数据采集与交换 ","publishDate":" 2016 "}] |  | 2022-11-25 16:12 | a0b42148935c476ea6f9f4c785f65334 | 2022-11-25 16:12 | a0b42148935c476ea6f9f4c785f65334 | 张琪 | 张琪 |  | 1 | 0 |  | fc8e37895c914f7ca960786985f0fc80 |  | 0 | 0 | 0 | 0 |  | 3 | [6 empty] | 国网公司级 |  | 国网合肥供电公司
6286b7935d0f79836d9328db67e1c3bc | 总保护 | 营业专业 |  |  | 安装在配电台区低压侧的第一级剩余电流动作保护器，亦称总保。 | [{"level":" 国网公司级 ","title":" Q/GDW 11020-2013 农村低压电网剩余电流动作保护器配置导则 ","publishDate":" 2013 "}] |  | 2022-11-25 16:12 | a0b42148935c476ea6f9f4c785f65334 | 2022-11-25 16:12 | a0b42148935c476ea6f9f4c785f65334 | 张琪 | 张琪 |  | 1 | 0 |  | fc8e37895c914f7ca960786985f0fc80 |  | 0 | 0 | 0 | 0 |  | 3 | [6 empty] | 国网公司级 |  | 国网合肥供电公司
628b61ec6a54bd7bd03b3f41cf83b851 | 生理学效应 | 营业专业 |  |  | 由外部电刺激可兴奋的细胞而产生的效应，例如各种骨骼肌、动脉和静脉的平滑肌、心脏肌肉、神经以及所有的大脑构造上产生的效应。 | [{"level":" 国家级 ","title":" GB/T 13870.4-2017/IEC/TR 60479-4:2011 电流对人和家畜的效应第4部分：雷击效应 ","publishDate":" 2017 "}] |  | 2022-11-25 16:12 | a0b42148935c476ea6f9f4c785f65334 | 2022-11-25 16:12 | a0b42148935c476ea6f9f4c785f65334 | 张琪 | 张琪 |  | 1 | 0 |  | fc8e37895c914f7ca960786985f0fc80 |  | 0 | 0 | 0 | 0 |  | 3 | [6 empty] | 国家级 |  | 国网合肥供电公司
628c1a0c4d90415a5c1c1317a70ee7e7 | 变电所 | 营业专业 |  |  | 10kV及以下交流电源经电力变压器变压后对用电设备供电 | [{"level":" 国家级 ","title":" GB50053-94 10kV及以下变电所设计规范 ","publishDate":" 2009 "}] |  | 2022-11-25 16:12 | a0b42148935c476ea6f9f4c785f65334 | 2022-11-25 16:12 | a0b42148935c476ea6f9f4c785f65334 | 张琪 | 张琪 |  | 1 | 0 |  | fc8e37895c914f7ca960786985f0fc80 |  | 0 | 0 | 0 | 0 |  | 3 | [6 empty] | 国家级 | 营销安全 | 国网合肥供电公司
62aa7da2f3300a14205132e295056190 | 双重电源 | 营业专业 |  |  | <p>一个负荷的电源是由两个电路提供的，这两个电路就安全供电而言被认为是互相独立的。</p> | [{"level":" 国家级 ","title":"GB 50052-2009 供配电系统设计规范","publishDate":" 2009 ","docId":"cc60bbeb21ec842bd1d77a544858e7d8","docSrc":"/oss-ksoom-omo/2022/202211/20221111/315547af-2f42-4e6e-a86b-7b01cab5d609.pdf"}] |  | 2022-11-25 16:12 | a0b42148935c476ea6f9f4c785f65334 | 2023-03-14 17:54 | 8a2f12911618d6f9d53c44cb2d43d861 | 张琪 | zhangqi |  | 1 | 0 |  | fc8e37895c914f7ca960786985f0fc80 |  | 0 | 0 | 0 | 0 |  | 3 | [6 empty] | 国家级 |  | 国网合肥供电公司
62b6c922e758a8bc97e1127490e95155 | 95598 供电服务热线服务方式 | 通用专业 |  |  | ①客户自助，②人工服务，③短信，④电子邮箱，⑤智能语音。 | [{"level":" 国家级 ","title":" Q/GDW 10403-2021 供电服务标准 ","publishDate":" 2021 "}] |  | 2022-11-25 16:12 | a0b42148935c476ea6f9f4c785f65334 | 2022-11-25 16:12 | a0b42148935c476ea6f9f4c785f65334 | 张琪 | 张琪 |  | 1 | 0 |  | fc8e37895c914f7ca960786985f0fc80 |  | 0 | 0 | 0 | 0 |  | 3 | [6 empty] | 国家级 | 其他 | 国网合肥供电公司
62b714186d667d312767b427353ff6c4 | 分档电价 | 营业专业 |  |  | 不同分档电量对应的电价标准，电价实行分档递增。 | [{"level":" 省公司级 ","title":" 居民生活阶梯电价电费结算规则（试行）（营销工作〔2012〕30号） ","publishDate":" 2012 "}] |  | 2022-11-25 16:12 | a0b42148935c476ea6f9f4c785f65334 | 2022-11-25 16:12 | a0b42148935c476ea6f9f4c785f65334 | 张琪 | 张琪 |  | 1 | 0 |  | fc8e37895c914f7ca960786985f0fc80 |  | 0 | 0 | 0 | 0 |  | 3 | [6 empty] | 省公司级 | 电价管理 | 国网合肥供电公司
62cf999d9b2e46da620aeb87acefd807 | 分闸非防合闸 | 计量专业 |  |  | 断路器因人为或线路故障分闸，允许手动合闸的状态。 | [{"level":" 国网公司级 ","title":" Q/GDW 11421-2020 电能表外置断路器技术规范 ","publishDate":" 2020 "}] |  | 2022-11-25 16:12 | a0b42148935c476ea6f9f4c785f65334 | 2022-11-25 16:12 | a0b42148935c476ea6f9f4c785f65334 | 张琪 | 张琪 |  | 1 | 0 |  | fc8e37895c914f7ca960786985f0fc80 |  | 0 | 0 | 0 | 0 |  | 3 | [6 empty] | 国网公司级 |  | 国网合肥供电公司
62f3cc0ca9197f8391eea0494948b871 | 载波主节点 | 计量专业 |  |  | 集中器所在的载波节点。 | [{"level":" 国网公司级 ","title":" Q/GDW 376.2-2009 电力用户用电信息采集系统通信协议第二部分：集中器本地通信模块接口协议 ","publishDate":" 2009 "}] |  | 2022-11-25 16:12 | a0b42148935c476ea6f9f4c785f65334 | 2022-11-25 16:12 | a0b42148935c476ea6f9f4c785f65334 | 张琪 | 张琪 |  | 1 | 0 |  | fc8e37895c914f7ca960786985f0fc80 |  | 0 | 0 | 0 | 0 |  | 3 | [6 empty] | 国网公司级 |  | 国网合肥供电公司
62fd8fdc5e34b5df92f74a46ebbd6adf | 空心线圈电流互感器 | 计量专业 |  |  | 一种采用空心线圈作为传感器的电流互感器。 | [{"level":" 其他 ","title":" DL/T 1542-2016 电子式电流互感器选用导则 ","publishDate":" 2016 "}] |  | 2022-11-25 16:12 | a0b42148935c476ea6f9f4c785f65334 | 2022-11-25 16:12 | a0b42148935c476ea6f9f4c785f65334 | 张琪 | 张琪 |  | 1 | 0 |  | fc8e37895c914f7ca960786985f0fc80 |  | 0 | 0 | 0 | 0 |  | 3 | [6 empty] | 其他 |  | 国网合肥供电公司
6301c92ffbe8eeb6073a45ae485bf756 | 电压误差的最大变化量 | 计量专业 |  |  | 由电流互感器额定连续热电流感应电压造成的电压互感器比值差可能的最大变化量。 | [{"level":" 国家级 ","title":" GB 20840.4-2015 互感器第4部分：组合互感器的补充技术要求 ","publishDate":" 2015 "}] |  | 2022-11-25 16:12 | a0b42148935c476ea6f9f4c785f65334 | 2022-11-25 16:12 | a0b42148935c476ea6f9f4c785f65334 | 张琪 | 张琪 |  | 1 | 0 |  | fc8e37895c914f7ca960786985f0fc80 |  | 0 | 0 | 0 | 0 |  | 3 | [6 empty] | 国家级 |  | 国网合肥供电公司
63039a0c2f516f40ac36900112ffbf00 | 耦合绕组 | 计量专业 |  |  | 串级式电压互感器中按规定方法连接的一对绕组，分别套在上下两个铁心相邻的铁心柱上，其作用是平衡此两个铁心柱的磁通和传递能量。 | [{"level":" 国家级 ","title":" GB/T 2900.94-2015 电工术语互感器 ","publishDate":" 2015 "}] |  | 2022-11-25 16:12 | a0b42148935c476ea6f9f4c785f65334 | 2022-11-25 16:12 | a0b42148935c476ea6f9f4c785f65334 | 张琪 | 张琪 |  | 1 | 0 |  | fc8e37895c914f7ca960786985f0fc80 |  | 0 | 0 | 0 | 0 |  | 3 | [6 empty] | 国家级 |  | 国网合肥供电公司
6309991a097171b5497117a954cfdfe0 | 绕组 | 计量专业 |  |  | 构成互感器某一功能相对应电气线路的一组线匝，为装有端子的导电部件。 | [{"level":" 国家级 ","title":" GB/T 2900.94-2015 电工术语互感器 ","publishDate":" 2015 "}] |  | 2022-11-25 16:12 | a0b42148935c476ea6f9f4c785f65334 | 2022-11-25 16:12 | a0b42148935c476ea6f9f4c785f65334 | 张琪 | 张琪 |  | 1 | 0 |  | fc8e37895c914f7ca960786985f0fc80 |  | 0 | 0 | 0 | 0 |  | 3 | [6 empty] | 国家级 |  | 国网合肥供电公司
6312ab04169d741a5814a6564df191c0 | 电流不平衡 | 计量专业 |  |  | 当三相电流中的任一相电流大于5%额定（基本）电流，电流不平衡率大于设定的电流不平衡率限值，且持续时间大于设定的电流不平衡判定延时时间，此种工况为电流不平衡。 | [{"level":" 其他 ","title":" DL/T 1490-2015 智能电能表功能规范 ","publishDate":" 2015 "}] |  | 2022-11-25 16:12 | a0b42148935c476ea6f9f4c785f65334 | 2022-11-25 16:12 | a0b42148935c476ea6f9f4c785f65334 | 张琪 | 张琪 |  | 1 | 0 |  | fc8e37895c914f7ca960786985f0fc80 |  | 0 | 0 | 0 | 0 |  | 3 | [6 empty] | 其他 |  | 国网合肥供电公司
6326360b2b3041a2fb5c09ebfeaf2453 | 摆脱电流阈值 | 营业专业 |  |  | 人体能自主摆脱的通过人体的最大电流值。 | [{"level":" 国家级 ","title":" GB/T 4776-2017 电气安全术语 ","publishDate":" 2017 "}] |  | 2022-11-25 16:12 | a0b42148935c476ea6f9f4c785f65334 | 2022-11-25 16:12 | a0b42148935c476ea6f9f4c785f65334 | 张琪 | 张琪 |  | 1 | 0 |  | fc8e37895c914f7ca960786985f0fc80 |  | 0 | 0 | 0 | 0 |  | 3 | [6 empty] | 国家级 |  | 国网合肥供电公司
63482b45684afdc79a9d7f87fa1eb543 | 系统标称电压 | 服务专业 |  |  | 用以标志或识别系统电压的给定值。 | [{"level":" 国家级 ","title":" GB/T 12325-2008 电能质量供电电压偏差 ","publishDate":" 2008 "}] |  | 2022-11-25 16:12 | a0b42148935c476ea6f9f4c785f65334 | 2022-11-25 16:12 | a0b42148935c476ea6f9f4c785f65334 | 张琪 | 张琪 |  | 1 | 0 |  | fc8e37895c914f7ca960786985f0fc80 |  | 0 | 0 | 0 | 0 |  | 3 | [6 empty] | 国家级 |  | 国网合肥供电公司
635cea18e31a0861dbeddc8a11cb2bf9 | 谐波电流互感器 | 计量专业 |  |  | 一种能将含有谐波分量的一次电流按比例变换为二次电流的电流互感器。 | [{"level":" 国家级 ","title":" JJG 1176-2021 谐波电流互感器 ","publishDate":" 2021 "}] |  | 2022-11-25 16:12 | a0b42148935c476ea6f9f4c785f65334 | 2022-11-25 16:12 | a0b42148935c476ea6f9f4c785f65334 | 张琪 | 张琪 |  | 1 | 0 |  | fc8e37895c914f7ca960786985f0fc80 |  | 0 | 0 | 0 | 0 |  | 3 | [6 empty] | 国家级 |  | 国网合肥供电公司
637eb1f182b345a58c7ed98b5e2ff836 | 变比 | 计量专业 |  |  | 指电流互感器的电流比或电压互感器的电压比。 | [{"level":" 其他 ","title":" DL/T 1221-2013 互感器综合特性测试仪通用技术条件 ","publishDate":" 2013 "}] |  | 2022-11-25 16:12 | a0b42148935c476ea6f9f4c785f65334 | 2022-11-25 16:12 | a0b42148935c476ea6f9f4c785f65334 | 张琪 | 张琪 |  | 1 | 0 |  | fc8e37895c914f7ca960786985f0fc80 |  | 0 | 0 | 0 | 0 |  | 3 | [6 empty] | 其他 |  | 国网合肥供电公司
639408b603f47acbbae75d23daaf5829 | 平衡绕组 | 计量专业 |  |  | 串级式电压互感器中按规定方法连接的一对绕组，分别套在同一铁心的两个心柱上，其作用是平衡两柱中的磁通和传递能量。 | [{"level":" 国家级 ","title":" GB/T 2900.94-2015 电工术语互感器 ","publishDate":" 2015 "}] |  | 2022-11-25 16:12 | a0b42148935c476ea6f9f4c785f65334 | 2022-11-25 16:12 | a0b42148935c476ea6f9f4c785f65334 | 张琪 | 张琪 |  | 1 | 0 |  | fc8e37895c914f7ca960786985f0fc80 |  | 0 | 0 | 0 | 0 |  | 3 | [6 empty] | 国家级 |  | 国网合肥供电公司
63a4bf0c66c7f80d083ae427f919f044 | 动态起动特性 | 计量专业 |  |  | 在参比频率、参比电压、cosp=1和规定起动电流的条件下，电能表规定时间内能够起动，并连续记录的特性。 | [{"level":" 国网公司级 ","title":" Q/GDW 12011-2019 静止式电能表动态误差测试方法 ","publishDate":" 2019 "}] |  | 2022-11-25 16:12 | a0b42148935c476ea6f9f4c785f65334 | 2022-11-25 16:12 | a0b42148935c476ea6f9f4c785f65334 | 张琪 | 张琪 |  | 1 | 0 |  | fc8e37895c914f7ca960786985f0fc80 |  | 0 | 0 | 0 | 0 |  | 3 | [6 empty] | 国网公司级 |  | 国网合肥供电公司
63a6cfc175a3b66e441b438e72545472 | 服务器 | 计量专业 |  |  | 在通信网中，服务器是一个功能节点，向其他功能节点提供数据，或允许其他功能节点访问其资源。 | [{"level":" 其他 ","title":" DL/T 1783-2017 IEC61850工程电能计量应用模型 ","publishDate":" 2017 "}] |  | 2022-11-25 16:12 | a0b42148935c476ea6f9f4c785f65334 | 2022-11-25 16:12 | a0b42148935c476ea6f9f4c785f65334 | 张琪 | 张琪 |  | 1 | 0 |  | fc8e37895c914f7ca960786985f0fc80 |  | 0 | 0 | 0 | 0 |  | 3 | [6 empty] | 其他 |  | 国网合肥供电公司
63b3b34b401d7817bf09d52bfd6473d6 | 关口电能计量装置 | 营业专业 |  |  | 在电能关口计量点进行电能参数计量的装置。包含各种类型的电能表，计量用电压、电流互感器及其二次回路，电能计量柜（箱）等。 | [{"level":" 国家级 ","title":" GB/T 50063-2017 电力装置电测量仪表装置设计规范 ","publishDate":" 2017 "}] |  | 2022-11-25 16:12 | a0b42148935c476ea6f9f4c785f65334 | 2022-11-25 16:12 | a0b42148935c476ea6f9f4c785f65334 | 张琪 | 张琪 |  | 1 | 0 |  | fc8e37895c914f7ca960786985f0fc80 |  | 0 | 0 | 0 | 0 |  | 3 | [6 empty] | 国家级 |  | 国网合肥供电公司
63ba3d65dff7cd88fcadd5f17da56efb | 分布式电源接入系统工程 | 市场专业 |  |  | 分布式电源并网管理中接入系统工程是如图所示，A1-A2、B1-B2和C1-C2输变电工程以及相应电网改造工程分别为分布式电源A、B和常规电源C接入系统工程，其中，A1-A2、B1-B2输变电工程由用户投资，C1-C2输变电工程由电网企业投资。 接入系统方案的内容 1. 接入系统方案的内容应包括：分布式电源项目建设规模（本期、终期）、开工时间、投产时间、系统一次和二次方案及主设备参数、产权分界点设置、计量关口点设置、关口电能计量方案等。 方案等。2. 系统一次包括：并网点和并网电压等级（对于多个并网点项目，项目并网电压等级以其中的最高电压为准）、接入容量和接入方式、电气主接线图、防雷接地要求、无功配置方案、互 联接口设备参数等；系统二次包括：保护、自动化配置要求以及监控、通信系统要求。 | [{"level":" 国网公司级 ","title":" 国家电网公司关于印发分布式电源并网相关意见和规范（修订版）的通知(国家电网办〔2013〕1781号) ","publishDate":" 2013 "}] |  | 2022-11-25 16:12 | a0b42148935c476ea6f9f4c785f65334 | 2022-11-25 16:12 | a0b42148935c476ea6f9f4c785f65334 | 张琪 | 张琪 |  | 1 | 0 |  | fc8e37895c914f7ca960786985f0fc80 |  | 0 | 0 | 0 | 0 |  | 3 | [6 empty] | 国网公司级 | 新能源管理 | 国网合肥供电公司
63cb40f360b976de0450bba0ee7acb08 | 红外通信 | 计量专业 |  |  | 使用被调制的红外波作为通信的物理介质（IEC6205113.49）。 | [{"level":" 国家级 ","title":" GB/T 15284-2002 多费率电能表特殊要求 ","publishDate":" 2002 "}] |  | 2022-11-25 16:12 | a0b42148935c476ea6f9f4c785f65334 | 2022-11-25 16:12 | a0b42148935c476ea6f9f4c785f65334 | 张琪 | 张琪 |  | 1 | 0 |  | fc8e37895c914f7ca960786985f0fc80 |  | 0 | 0 | 0 | 0 |  | 3 | [6 empty] | 国家级 |  | 国网合肥供电公司
64156d67587358379bbc5b26f254bb33 | 条码识别 | 计量专业 |  |  | 运用条码进行自动数据采集与识别的技术。 | [{"level":" 国网公司级 ","title":" Q/GDW 11849-2018 10kV~35kV计量用互感器自动化检定系统技术规范 ","publishDate":" 2018 "}] |  | 2022-11-25 16:12 | a0b42148935c476ea6f9f4c785f65334 | 2022-11-25 16:12 | a0b42148935c476ea6f9f4c785f65334 | 张琪 | 张琪 |  | 1 | 0 |  | fc8e37895c914f7ca960786985f0fc80 |  | 0 | 0 | 0 | 0 |  | 3 | [6 empty] | 国网公司级 |  | 国网合肥供电公司
6423fd7b03c791e2718c329ba4267b2e | 封闭式ACS | 营业专业 |  |  | 除了提供特定保护等级的安装面之外，所有面都封闭的ACS。 | [{"level":" 国家级 ","title":" GB/T 7251.4-2017/IEC 61439-4:2012 低压成套开关设备和控制设备第4部分：对建筑工地用成套设备（ACS）的特殊要求 ","publishDate":" 2017 "}] |  | 2022-11-25 16:12 | a0b42148935c476ea6f9f4c785f65334 | 2022-11-25 16:12 | a0b42148935c476ea6f9f4c785f65334 | 张琪 | 张琪 |  | 1 | 0 |  | fc8e37895c914f7ca960786985f0fc80 |  | 0 | 0 | 0 | 0 |  | 3 | [6 empty] | 国家级 |  | 国网合肥供电公司
6435e2069ef4da46e27ad8b42d970fdf | 动作时间 | 计量专业 |  |  | 继电器在线圈额定电压激励下，从激励开始施加瞬间起到所有组的触点全部接触或分开瞬间止的时间间隔。 | [{"level":" 其他 ","title":" JB/T 10923-2020 电能表用磁保持继电器 ","publishDate":" 2020 "}] |  | 2022-11-25 16:12 | a0b42148935c476ea6f9f4c785f65334 | 2022-11-25 16:12 | a0b42148935c476ea6f9f4c785f65334 | 张琪 | 张琪 |  | 1 | 0 |  | fc8e37895c914f7ca960786985f0fc80 |  | 0 | 0 | 0 | 0 |  | 3 | [6 empty] | 其他 |  | 国网合肥供电公司
6446f04cd03bc119e7c1cab4c3e47e10 | 工作误差 | 计量专业 |  |  | 电能表在现场运行条件下的计量误差。 | [{"level":" 其他 ","title":" DL/T 1664-2016 电能计量装置现场检验规程 ","publishDate":" 2016 "}] |  | 2022-11-25 16:12 | a0b42148935c476ea6f9f4c785f65334 | 2022-11-25 16:12 | a0b42148935c476ea6f9f4c785f65334 | 张琪 | 张琪 |  | 1 | 0 |  | fc8e37895c914f7ca960786985f0fc80 |  | 0 | 0 | 0 | 0 |  | 3 | [6 empty] | 其他 |  | 国网合肥供电公司
647c844b78d00f8d7706546dc004b8fb | 疑似套取信息客户 | 服务专业 |  |  | 频繁致电95598查询咨询不同用户用电信息或基 础档案信息的客户。 | [{"level":" 国网公司级 ","title":" 国家电网有限公司95598客户服务业务管理办法(国家电网企管〔2022〕48号) ","publishDate":" 2022 "}] |  | 2022-11-25 16:12 | a0b42148935c476ea6f9f4c785f65334 | 2022-11-25 16:12 | a0b42148935c476ea6f9f4c785f65334 | 张琪 | 张琪 |  | 1 | 0 |  | fc8e37895c914f7ca960786985f0fc80 |  | 0 | 0 | 0 | 0 |  | 3 | [6 empty] | 国网公司级 | 监管渠道 | 国网合肥供电公司
64b77468e897d16c24b04c3a6244cd35 | 内部电弧级开关设备和控制设备 | 营业专业 |  |  | 经型式试验验证、在内部电弧情况下，为人员提供规定的保护要求的金属封闭开关设备和控制设备。 | [{"level":" 国家级 ","title":" GB/T 3906-2020 3.6kV～40.5kV交流金属封闭开关设备和控制设备 ","publishDate":" 2020 "}] |  | 2022-11-25 16:12 | a0b42148935c476ea6f9f4c785f65334 | 2022-11-25 16:12 | a0b42148935c476ea6f9f4c785f65334 | 张琪 | 张琪 |  | 1 | 0 |  | fc8e37895c914f7ca960786985f0fc80 |  | 0 | 0 | 0 | 0 |  | 3 | [6 empty] | 国家级 |  | 国网合肥供电公司
64bebb884042362d538d3b78f39f5ce6 | 电能表用磁保持继电器 | 计量专业 |  |  | 用于电能表，为其实施用电控制的一种磁保持继电器。 | [{"level":" 其他 ","title":" JB/T 10923-2020 电能表用磁保持继电器 ","publishDate":" 2020 "}] |  | 2022-11-25 16:12 | a0b42148935c476ea6f9f4c785f65334 | 2022-11-25 16:12 | a0b42148935c476ea6f9f4c785f65334 | 张琪 | 张琪 |  | 1 | 0 |  | fc8e37895c914f7ca960786985f0fc80 |  | 0 | 0 | 0 | 0 |  | 3 | [6 empty] | 其他 |  | 国网合肥供电公司
64c938bc59d5f24693fab3c62f35662b | 基准值 | 市场专业 |  |  | 保障公共机构正常运行前提下，采取一定的节能管理和技术措施后所能达到的相关能耗指标基础水平值。 | [{"level":" 其他 ","title":" DB34_T 3774-2020 安徽省公共机构综合能耗定额及计算方法 ","publishDate":" 2020 "}] |  | 2022-11-25 16:12 | a0b42148935c476ea6f9f4c785f65334 | 2022-11-25 16:12 | a0b42148935c476ea6f9f4c785f65334 | 张琪 | 张琪 |  | 1 | 0 |  | fc8e37895c914f7ca960786985f0fc80 |  | 0 | 0 | 0 | 0 |  | 3 | [6 empty] | 其他 | 能效服务 | 国网合肥供电公司
64cad0585b9b7f44826bc9bc0c62cca4 | 误检率 | 计量专业 |  |  | 将合格试品误检为不合格试品数量占试品总数量的比例。 | [{"level":" 国网公司级 ","title":" Q/GDW 1573-2014 计量用低压电流互感器自动化检定系统技术规范 ","publishDate":" 2014 "}] |  | 2022-11-25 16:12 | a0b42148935c476ea6f9f4c785f65334 | 2022-11-25 16:12 | a0b42148935c476ea6f9f4c785f65334 | 张琪 | 张琪 |  | 1 | 0 |  | fc8e37895c914f7ca960786985f0fc80 |  | 0 | 0 | 0 | 0 |  | 3 | [6 empty] | 国网公司级 |  | 国网合肥供电公司
64d4e21ec250472a5a507613f29c020c | 规格限 | 计量专业 |  |  | 判定单位产品是否合格的界限值。 | [{"level":" 国家级 ","title":" GB/T 8054-2008 计量标准型一次抽样检验程序及表 ","publishDate":" 2008 "}] |  | 2022-11-25 16:12 | a0b42148935c476ea6f9f4c785f65334 | 2022-11-25 16:12 | a0b42148935c476ea6f9f4c785f65334 | 张琪 | 张琪 |  | 1 | 0 |  | fc8e37895c914f7ca960786985f0fc80 |  | 0 | 0 | 0 | 0 |  | 3 | [6 empty] | 国家级 |  | 国网合肥供电公司
64e37b78b4939d313e1b88b8850f4051 | Ⅲ级试验 | 营业专业 |  |  | 电气系统中采用Ⅲ级试验的电涌保护器要用组合波做试验。组合波定义为由2Ω组合波发生器产生1.2/50us开路电压Uoc和8/20us短路电流Isc。Ⅲ级试验也可用T3外加方框表示，即T3。 | [{"level":" 国家级 ","title":" GB 50057-2010 建筑物防雷设计规范 ","publishDate":" 2010 "}] |  | 2022-11-25 16:12 | a0b42148935c476ea6f9f4c785f65334 | 2022-11-25 16:12 | a0b42148935c476ea6f9f4c785f65334 | 张琪 | 张琪 |  | 1 | 0 |  | fc8e37895c914f7ca960786985f0fc80 |  | 0 | 0 | 0 | 0 |  | 3 | [6 empty] | 国家级 |  | 国网合肥供电公司
65129ef2f385462b14fa308fe0851c2c | 磁保持继电器 | 计量专业 |  |  | 在线圈去除激励量后，仍能以自身磁力保持其触点状态为激励时状态的一种双稳态继电器。 | [{"level":" 其他 ","title":" JB/T 10923-2020 电能表用磁保持继电器 ","publishDate":" 2020 "}] |  | 2022-11-25 16:12 | a0b42148935c476ea6f9f4c785f65334 | 2022-11-25 16:12 | a0b42148935c476ea6f9f4c785f65334 | 张琪 | 张琪 |  | 1 | 0 |  | fc8e37895c914f7ca960786985f0fc80 |  | 0 | 0 | 0 | 0 |  | 3 | [6 empty] | 其他 |  | 国网合肥供电公司
65205c5c651e9c0acbe3523871a1ba0a | 全性能试验 | 计量专业 |  |  | 确定电能表的特征与技术条件所有项目要求一致的试验。 | [{"level":" 国网公司级 ","title":" Q/GDW 1206-2013 电能表抽样技术规范 ","publishDate":" 2013 "}] |  | 2022-11-25 16:12 | a0b42148935c476ea6f9f4c785f65334 | 2022-11-25 16:12 | a0b42148935c476ea6f9f4c785f65334 | 张琪 | 张琪 |  | 1 | 0 |  | fc8e37895c914f7ca960786985f0fc80 |  | 0 | 0 | 0 | 0 |  | 3 | [6 empty] | 国网公司级 |  | 国网合肥供电公司
652d63320dab97ebefc26bd0c8321227 | LSC2A类功能单元 | 营业专业 |  |  | 如果任何一个可触及隔室（不同于单母线开关设备和控制设备的母线隔室）打开时，至少一条母线能保持带电且所有其他功能单元能够正常运行的LSC2类功能单元。 | [{"level":" 国家级 ","title":" GB/T 3906-2020 3.6kV～40.5kV交流金属封闭开关设备和控制设备 ","publishDate":" 2020 "}] |  | 2022-11-25 16:12 | a0b42148935c476ea6f9f4c785f65334 | 2022-11-25 16:12 | a0b42148935c476ea6f9f4c785f65334 | 张琪 | 张琪 |  | 1 | 0 |  | fc8e37895c914f7ca960786985f0fc80 |  | 0 | 0 | 0 | 0 |  | 3 | [6 empty] | 国家级 |  | 国网合肥供电公司
653a49a725762265feac34d7a14770bf | 接地电阻 | 营业专业 |  |  | 被接地体与地下零电位面之间接地引线电阻、接地器电阻、接地器与土壤之间的过渡电阻和土壤的溢流电阻之和。 | [{"level":" 国网公司级 ","title":" Q/GDW 1784.1-2013 配电网工程初步设计内容深度规定 ","publishDate":" 2013 "}] |  | 2022-11-25 16:12 | a0b42148935c476ea6f9f4c785f65334 | 2022-11-25 16:12 | a0b42148935c476ea6f9f4c785f65334 | 张琪 | 张琪 |  | 1 | 0 |  | fc8e37895c914f7ca960786985f0fc80 |  | 0 | 0 | 0 | 0 |  | 3 | [6 empty] | 国网公司级 |  | 国网合肥供电公司
6548edc92e44a8dddc08d2a22ffc733b | 运行变差 | 计量专业 |  |  | 三相组合互感器受环境的影响使误差发生的变化。它可以由运行状态如剩磁、三相不平衡引起。 | [{"level":" 国家级 ","title":" JJG 1165-2019 三相组合互感器 ","publishDate":" 2019 "}] |  | 2022-11-25 16:12 | a0b42148935c476ea6f9f4c785f65334 | 2022-11-25 16:12 | a0b42148935c476ea6f9f4c785f65334 | 张琪 | 张琪 |  | 1 | 0 |  | fc8e37895c914f7ca960786985f0fc80 |  | 0 | 0 | 0 | 0 |  | 3 | [6 empty] | 国家级 |  | 国网合肥供电公司
654f52f19776d2e732980b741614b230 | 自容式充油电缆 | 营业专业 |  |  | 利用补充浸渍原理消除绝缘层中形成的气隙以提高工作场强的一种电力电缆。 | [{"level":" 国家级 ","title":" GB 50150-2016 电气装置安装工程电气设备交接试验标准 ","publishDate":" 2016 "}] |  | 2022-11-25 16:12 | a0b42148935c476ea6f9f4c785f65334 | 2022-11-25 16:12 | a0b42148935c476ea6f9f4c785f65334 | 张琪 | 张琪 |  | 1 | 0 |  | fc8e37895c914f7ca960786985f0fc80 |  | 0 | 0 | 0 | 0 |  | 3 | [6 empty] | 国家级 |  | 国网合肥供电公司
656b151273130debb0cf598bdf8e0a18 | 余能载体 | 市场专业 |  |  | 包含余能的物质。 | [{"level":" 国家级 ","title":" GB/T 1028-2018 工业余能资源评价方法 ","publishDate":" 2018 "}] |  | 2022-11-25 16:12 | a0b42148935c476ea6f9f4c785f65334 | 2022-11-25 16:12 | a0b42148935c476ea6f9f4c785f65334 | 张琪 | 张琪 |  | 1 | 0 |  | fc8e37895c914f7ca960786985f0fc80 |  | 0 | 0 | 0 | 0 |  | 3 | [6 empty] | 国家级 |  | 国网合肥供电公司
656b261fd262487ab2bada5a4a2e0cdc | 安全模块 | 计量专业 |  |  | 嵌入在设备内，实现安全存储、数据加/解密、双向身份认证、存取权限控制、线路加密传输等安全控制功能的硬件电路模块。 | [{"level":" 其他 ","title":" DL/T 1491-2015 智能电能表信息交换安全认证技术规范 ","publishDate":" 2015 "}] |  | 2022-11-25 16:12 | a0b42148935c476ea6f9f4c785f65334 | 2022-11-25 16:12 | a0b42148935c476ea6f9f4c785f65334 | 张琪 | 张琪 |  | 1 | 0 |  | fc8e37895c914f7ca960786985f0fc80 |  | 0 | 0 | 0 | 0 |  | 3 | [6 empty] | 其他 |  | 国网合肥供电公司
656d035ea472a3372eb627ee830a6241 | 直流纹波因数 | 市场专业 |  |  | 脉动直流电量的峰值和谷值之差的一半对该直流电量平均值之比。 | [{"level":" 国家级 ","title":" GB/T 36277-2018 电动汽车车载静止式直流电能表技术条件 ","publishDate":" 2018 "}] |  | 2022-11-25 16:12 | a0b42148935c476ea6f9f4c785f65334 | 2022-11-25 16:12 | a0b42148935c476ea6f9f4c785f65334 | 张琪 | 张琪 |  | 1 | 0 |  | fc8e37895c914f7ca960786985f0fc80 |  | 0 | 0 | 0 | 0 |  | 3 | [6 empty] | 国家级 |  | 国网合肥供电公司
65931782a88295f39c8ea3df271f6851 | 充电设施故障 | 服务专业 |  |  | 充电设施故障是指充电设施无法正常使用或存在安全隐患等情况，主要包括充电桩故障、设备损坏等。 | [{"level":" 国网公司级 ","title":" 国家电网有限公司95598客户服务业务管理办法(国家电网企管〔2022〕48号) ","publishDate":" 2022 "}] |  | 2022-11-25 16:12 | a0b42148935c476ea6f9f4c785f65334 | 2022-11-25 16:12 | a0b42148935c476ea6f9f4c785f65334 | 张琪 | 张琪 |  | 1 | 0 |  | fc8e37895c914f7ca960786985f0fc80 |  | 0 | 0 | 0 | 0 |  | 3 | [6 empty] | 国网公司级 | 监管渠道 | 国网合肥供电公司
65d8042de0323be49be90d4914f2dc69 | 可中断负荷 | 市场专业 |  |  | 根据供需双方事先的合同约定，在电网高峰时段由实施机构向用户发出中断请求信号，经用户响应后中断部分供电的一种方法。 | [{"level":" 国家级 ","title":" GB/T 32127-2015 需求响应效果监测与综合效益评价导则 ","publishDate":" 2015 "}] |  | 2022-11-25 16:12 | a0b42148935c476ea6f9f4c785f65334 | 2022-11-25 16:12 | a0b42148935c476ea6f9f4c785f65334 | 张琪 | 张琪 |  | 1 | 0 |  | fc8e37895c914f7ca960786985f0fc80 |  | 0 | 0 | 0 | 0 |  | 3 | [6 empty] | 国家级 |  | 国网合肥供电公司
65f30d3978a521a7b45382cab21fe110 | 绝缘强度 | 计量专业 |  |  | 可施加在测试仪指定部分之间不致产生飞弧或通过绝缘材料的电流不超过某规定电流值的直流或正弦交流电压。 | [{"level":" 其他 ","title":" DL/T 826-2002 交流电能表现场测试仪 ","publishDate":" 2002 "}] |  | 2022-11-25 16:12 | a0b42148935c476ea6f9f4c785f65334 | 2022-11-25 16:12 | a0b42148935c476ea6f9f4c785f65334 | 张琪 | 张琪 |  | 1 | 0 |  | fc8e37895c914f7ca960786985f0fc80 |  | 0 | 0 | 0 | 0 |  | 3 | [6 empty] | 其他 |  | 国网合肥供电公司
6616072547c2ac14a726a47065c0a5f7 | 电度电价 | 营业专业 |  |  | 是指按用户电度数计算的电价 | [{"level":" 省公司级 ","title":" 安徽省电力公司电量电费计算规则（试行）（皖电营销〔2005〕733号） ","publishDate":" 2005 "}] |  | 2022-11-25 16:12 | a0b42148935c476ea6f9f4c785f65334 | 2022-11-25 16:12 | a0b42148935c476ea6f9f4c785f65334 | 张琪 | 张琪 |  | 1 | 0 |  | fc8e37895c914f7ca960786985f0fc80 |  | 0 | 0 | 0 | 0 |  | 3 | [6 empty] | 省公司级 | 电费管理 | 国网合肥供电公司
6623089db296b498fd5921b248e3b4f8 | 伸臂范围 | 营业专业 |  |  | 从人通常站立或活动的表面上的任一点延伸到人不借助任何手段，向任何方向能用手达到的最大范围。 | [{"level":" 国家级 ","title":" GB 50054-2011 低压配电设计规范 ","publishDate":" 2011 "}] |  | 2022-11-25 16:12 | a0b42148935c476ea6f9f4c785f65334 | 2022-11-25 16:12 | a0b42148935c476ea6f9f4c785f65334 | 张琪 | 张琪 |  | 1 | 0 |  | fc8e37895c914f7ca960786985f0fc80 |  | 0 | 0 | 0 | 0 |  | 3 | [6 empty] | 国家级 |  | 国网合肥供电公司
662762c520508ac5ab5e6f4b1b653157 | 双电源 | 服务专业 |  |  | 指分别来自两个不同方向变电站，或来自不同电源进线的同一变电站内两段母线，为同一用户负荷供电的两路供电电源。 | [{"level":" 国家级 ","title":" 重要电力用户供电电源及自备应急电源配置技术规范（征求意见稿） ","publishDate":" "}] |  | 2022-11-25 16:12 | a0b42148935c476ea6f9f4c785f65334 | 2022-11-25 16:12 | a0b42148935c476ea6f9f4c785f65334 | 张琪 | 张琪 |  | 1 | 0 |  | fc8e37895c914f7ca960786985f0fc80 |  | 0 | 0 | 0 | 0 |  | 3 | [6 empty] | 国家级 |  | 国网合肥供电公司
663a081c4b4deda2cb6000fb342e92c0 | 四个自信 | 通用专业 |  |  | 道路自信、理论自信、制度自信、文化自信 | [{"level":" 国家级 ","title":" 中国共产党党章 ","publishDate":" 2017 "}] |  | 2022-11-25 16:12 | a0b42148935c476ea6f9f4c785f65334 | 2022-11-25 16:12 | a0b42148935c476ea6f9f4c785f65334 | 张琪 | 张琪 |  | 1 | 0 |  | fc8e37895c914f7ca960786985f0fc80 |  | 0 | 0 | 0 | 0 |  | 3 | [6 empty] | 国家级 | 党建 | 国网合肥供电公司
664e66ca2f522d9d977d53a82430f4ac | 接地极 | 营业专业 |  |  | 埋入土壤或特定的导电介质（如混凝土）中，与大地有电接触的可导电部分。 | [{"level":" 国家级 ","title":" GB/T 16895.3-2017/IEC 60364-5-54:2011 低压电气装置第5-54部分：电气设备的选择和安装接地配置和保护导体 ","publishDate":" 2017 "}] |  | 2022-11-25 16:12 | a0b42148935c476ea6f9f4c785f65334 | 2022-11-25 16:12 | a0b42148935c476ea6f9f4c785f65334 | 张琪 | 张琪 |  | 1 | 0 |  | fc8e37895c914f7ca960786985f0fc80 |  | 0 | 0 | 0 | 0 |  | 3 | [6 empty] | 国家级 |  | 国网合肥供电公司
665ed02f4b851a4f3fb8a5ccaae64eb4 | 供电方式 | 通用专业 |  |  | 电力供应的方法和形式，一般依据国家的有关政策、用户的用电需求以及电力系统的供电能力等因素确定。根据供电电源电压等级的不同，供电方式可以分为高压供电方式和低压供电方式。 | [{"level":" 国家级 ","title":" GB/T 28583-2012 供电服务规范 ","publishDate":" 2012 "}] |  | 2022-11-25 16:12 | a0b42148935c476ea6f9f4c785f65334 | 2022-11-25 16:12 | a0b42148935c476ea6f9f4c785f65334 | 张琪 | 张琪 |  | 1 | 0 |  | fc8e37895c914f7ca960786985f0fc80 |  | 0 | 0 | 0 | 0 |  | 3 | [6 empty] | 国家级 |  | 国网合肥供电公司
665f844cfb3415c80b1d6b93e695be4d | 爬电距离 | 营业专业 |  |  | <p>沿两个导电部件之间的固体绝缘材料表面的最短距离。</p> | [{"level":" 国家级 ","title":"GB∕T 34130.1-2017 电源母线系统 第1部分：通用要求","publishDate":" 2017 ","docId":"a230608b9c3269be4c81d731658e4303","docSrc":"/oss-ksoom-omo/2022/202211/20221111/a93fd209-87c2-4701-9553-78d39ff0f7e2.pdf"}] |  | 2022-11-25 16:12 | a0b42148935c476ea6f9f4c785f65334 | 2023-03-16 11:06 | 8a2f12911618d6f9d53c44cb2d43d861 | 张琪 | zhangqi |  | 1 | 0 |  | fc8e37895c914f7ca960786985f0fc80 |  | 0 | 0 | 0 | 0 |  | 3 | [6 empty] | 国家级 |  | 国网合肥供电公司
666f138bbf74d72c8ea1a2a07e07815d | 分体式电能计量柜 | 计量专业 |  |  | 将计量互感器与电能表分别安装于不同场所的计量柜（户外互感器不设柜）。分体式电能计量柜分为计量互感器柜和计量仪表柜。 | [{"level":" 国家级 ","title":" GB/T 16934-2013 电能计量柜 ","publishDate":" 2013 "}] |  | 2022-11-25 16:12 | a0b42148935c476ea6f9f4c785f65334 | 2022-11-25 16:12 | a0b42148935c476ea6f9f4c785f65334 | 张琪 | 张琪 |  | 1 | 0 |  | fc8e37895c914f7ca960786985f0fc80 |  | 0 | 0 | 0 | 0 |  | 3 | [6 empty] | 国家级 |  | 国网合肥供电公司
668bb02f335a1566f8d00064928bc737 | 直流电能表外附分流器 | 计量专业 |  |  | 配合直流电能表使用，是测量直流电流的工作用四端电阻量具，由两个铜接头及其之间的板状或棒状电阻元件组成，电压降由安装在分流器接头上的电位端子引出。 | [{"level":" 国网公司级 ","title":" Q/GDW 11850-2018 直流电能表外附分流器技术规范 ","publishDate":" 2018 "}] |  | 2022-11-25 16:12 | a0b42148935c476ea6f9f4c785f65334 | 2022-11-25 16:12 | a0b42148935c476ea6f9f4c785f65334 | 张琪 | 张琪 |  | 1 | 0 |  | fc8e37895c914f7ca960786985f0fc80 |  | 0 | 0 | 0 | 0 |  | 3 | [6 empty] | 国网公司级 |  | 国网合肥供电公司
669e9bf65c01091a8fb4836412d0dc1e | 移动式ACS | 营业专业 |  |  | 不需要断开电源即可随着工作的推进在工地上移动的ACS。 | [{"level":" 国家级 ","title":" GB/T 7251.4-2017/IEC 61439-4:2012 低压成套开关设备和控制设备第4部分：对建筑工地用成套设备（ACS）的特殊要求 ","publishDate":" 2017 "}] |  | 2022-11-25 16:12 | a0b42148935c476ea6f9f4c785f65334 | 2022-11-25 16:12 | a0b42148935c476ea6f9f4c785f65334 | 张琪 | 张琪 |  | 1 | 0 |  | fc8e37895c914f7ca960786985f0fc80 |  | 0 | 0 | 0 | 0 |  | 3 | [6 empty] | 国家级 |  | 国网合肥供电公司
66b6b28d996588fc40f95d70cd3d2d8e | 测得的量值 | 计量专业 |  |  | 代表测量结果的量值。 | [{"level":" 国家级 ","title":" JJF 1059.1-2012 测量不确定度评定与表示 ","publishDate":" 2012 "}] |  | 2022-11-25 16:12 | a0b42148935c476ea6f9f4c785f65334 | 2022-11-25 16:12 | a0b42148935c476ea6f9f4c785f65334 | 张琪 | 张琪 |  | 1 | 0 |  | fc8e37895c914f7ca960786985f0fc80 |  | 0 | 0 | 0 | 0 |  | 3 | [6 empty] | 国家级 |  | 国网合肥供电公司
66eea3d79660d6c4cfc6d1fbe293454a | 重大服务事件 | 服务专业 |  |  | 重大服务事件是指通过95598受理的客户诉求或95598运营 异常可能对供电服务造成较大影响的事件。 | [{"level":" 国网公司级 ","title":" 国家电网有限公司95598客户服务业务管理办法（国家电网企管〔2022〕48号） ","publishDate":" 2022 "}] |  | 2022-11-25 16:12 | a0b42148935c476ea6f9f4c785f65334 | 2022-11-25 16:12 | a0b42148935c476ea6f9f4c785f65334 | 张琪 | 张琪 |  | 1 | 0 |  | fc8e37895c914f7ca960786985f0fc80 |  | 0 | 0 | 0 | 0 |  | 3 | [6 empty] | 国网公司级 | 服务渠道 | 国网合肥供电公司
66f7b1596c5e30ab1d05c7acbbd4674c | 8/20μs冲击电流 | 营业专业 |  |  | 规定的波头时间T1为8us、半值时间T2为20us的冲击电流。 | [{"level":" 国家级 ","title":" GB 50057-2010 建筑物防雷设计规范 ","publishDate":" 2010 "}] |  | 2022-11-25 16:12 | a0b42148935c476ea6f9f4c785f65334 | 2022-11-25 16:12 | a0b42148935c476ea6f9f4c785f65334 | 张琪 | 张琪 |  | 1 | 0 |  | fc8e37895c914f7ca960786985f0fc80 |  | 0 | 0 | 0 | 0 |  | 3 | [6 empty] | 国家级 |  | 国网合肥供电公司
66fb0327f14b51a3e5c6fcd7f659424a | 住宅单元 | 营业专业 |  |  | 由多套住宅组成的建筑部分，该部分内的住户可通过共用楼梯和安全出口进行疏散。 | [{"level":" 其他 ","title":" JGJ 242-2011 住宅建筑电气设计规范 ","publishDate":" 2011 "}] |  | 2022-11-25 16:12 | a0b42148935c476ea6f9f4c785f65334 | 2022-11-25 16:12 | a0b42148935c476ea6f9f4c785f65334 | 张琪 | 张琪 |  | 1 | 0 |  | fc8e37895c914f7ca960786985f0fc80 |  | 0 | 0 | 0 | 0 |  | 3 | [6 empty] | 其他 |  | 国网合肥供电公司
672f93f15b0ad4a6e8702a0eccbcea63 | 供电方案 | 通用专业 |  |  | 电力供应的具体实施计划。供电方案通常包括用户基本信息、供电容量、供电电源位置、出线方式、供电回路数和走径、用户进线方式、用户受（送）电装置容量、主接线、继电保护方式、计量方式、运行方式、调度通信，以及用户自备应急电源等内容。 供电方案按照电压等级划分，可以分为高压供电方案和低压供电方案。其中，高压供电方案为10（20、6）kV及以上用户的供电方案；低压供电方案为220V或380V用户的供电方案。 | [{"level":" 国家级 ","title":" GB/T 28583-2012 供电服务规范 ","publishDate":" 2012 "}] |  | 2022-11-25 16:12 | a0b42148935c476ea6f9f4c785f65334 | 2022-11-25 16:12 | a0b42148935c476ea6f9f4c785f65334 | 张琪 | 张琪 |  | 1 | 0 |  | fc8e37895c914f7ca960786985f0fc80 |  | 0 | 0 | 0 | 0 |  | 3 | [6 empty] | 国家级 |  | 国网合肥供电公司
673f807d25ea5d9d15965cec0dbf8091 | 一次电压传感器 | 计量专业 |  |  | 产生与一次电压端子间电压相对应的信号的一种电气、电子、光学或其他的装置，其产生的信号直接或经过一次转换器传送给二次设备。 | [{"level":" 国家级 ","title":" JJG 1156-2018 直流电压互感器 ","publishDate":" 2018 "}] |  | 2022-11-25 16:12 | a0b42148935c476ea6f9f4c785f65334 | 2022-11-25 16:12 | a0b42148935c476ea6f9f4c785f65334 | 张琪 | 张琪 |  | 1 | 0 |  | fc8e37895c914f7ca960786985f0fc80 |  | 0 | 0 | 0 | 0 |  | 3 | [6 empty] | 国家级 |  | 国网合肥供电公司
6750270285496dd46c665cdcca59e060 | 低压消防给水系统 | 营业专业 |  |  | 能满足车载或手抬移动消防水泵等取水所需的工作压力和流量的供水系统。 | [{"level":" 国家级 ","title":" GB 50974-2014 消防给水及消火栓系统技术规范 ","publishDate":" 2014 "}] |  | 2022-11-25 16:12 | a0b42148935c476ea6f9f4c785f65334 | 2022-11-25 16:12 | a0b42148935c476ea6f9f4c785f65334 | 张琪 | 张琪 |  | 1 | 0 |  | fc8e37895c914f7ca960786985f0fc80 |  | 0 | 0 | 0 | 0 |  | 3 | [6 empty] | 国家级 |  | 国网合肥供电公司
67511b24c2fd3df81b669f1a1f0a2660 | 短线测量方式 | 计量专业 |  |  | 采用有线测量方式时，压降测试仪两输入端均不带长电缆，通过短电缆连接被测对象的测量方式。 | [{"level":" 其他 ","title":" DL/T 1152-2012 电压互感器二次回路电压降测试仪通用技术条件 ","publishDate":" 2012 "}] |  | 2022-11-25 16:12 | a0b42148935c476ea6f9f4c785f65334 | 2022-11-25 16:12 | a0b42148935c476ea6f9f4c785f65334 | 张琪 | 张琪 |  | 1 | 0 |  | fc8e37895c914f7ca960786985f0fc80 |  | 0 | 0 | 0 | 0 |  | 3 | [6 empty] | 其他 |  | 国网合肥供电公司
675cfa2b1563058a6026896520e04240 | PXR级保护用电流互感器 | 计量专业 |  |  | 具有剩磁通限值的低漏抗保护用电流互感器，当已知其二次励磁特性、二次绕组电阻、二次负荷电阻和匝数比时，便足以确定与其所接继电保护系统相关的性能。 | [{"level":" 国家级 ","title":" GB/T 2900.94-2015 电工术语互感器 ","publishDate":" 2015 "}] |  | 2022-11-25 16:12 | a0b42148935c476ea6f9f4c785f65334 | 2022-11-25 16:12 | a0b42148935c476ea6f9f4c785f65334 | 张琪 | 张琪 |  | 1 | 0 |  | fc8e37895c914f7ca960786985f0fc80 |  | 0 | 0 | 0 | 0 |  | 3 | [6 empty] | 国家级 |  | 国网合肥供电公司
67782240620e192a416e7d22c24d6ec9 | 隔板的等级 | 营业专业 |  |  | 根据隔板所用的是金属还是非金属材料确定其分类。 | [{"level":" 国家级 ","title":" GB/T 3906-2020 3.6kV～40.5kV交流金属封闭开关设备和控制设备 ","publishDate":" 2020 "}] |  | 2022-11-25 16:12 | a0b42148935c476ea6f9f4c785f65334 | 2022-11-25 16:12 | a0b42148935c476ea6f9f4c785f65334 | 张琪 | 张琪 |  | 1 | 0 |  | fc8e37895c914f7ca960786985f0fc80 |  | 0 | 0 | 0 | 0 |  | 3 | [6 empty] | 国家级 |  | 国网合肥供电公司
677a4ebcdd81f64e7ed53598111006f7 | 中断 | 计量专业 |  |  | 电力系统中某一点的电压降低到中断阔值以下。 | [{"level":" 国家级 ","title":" GB/T 20840.103-2020 互感器第103部分：互感器在电能质量测量中的应用 ","publishDate":" 2020 "}] |  | 2022-11-25 16:12 | a0b42148935c476ea6f9f4c785f65334 | 2022-11-25 16:12 | a0b42148935c476ea6f9f4c785f65334 | 张琪 | 张琪 |  | 1 | 0 |  | fc8e37895c914f7ca960786985f0fc80 |  | 0 | 0 | 0 | 0 |  | 3 | [6 empty] | 国家级 |  | 国网合肥供电公司
678945e27f9311b98b7f58bbffd14193 | 电测量变送器 | 营业专业 |  |  | 将被测量转换为直流电流、直流电压或数字信号的装置。 | [{"level":" 国家级 ","title":" GB/T 50063-2017 电力装置电测量仪表装置设计规范 ","publishDate":" 2017 "}] |  | 2022-11-25 16:12 | a0b42148935c476ea6f9f4c785f65334 | 2022-11-25 16:12 | a0b42148935c476ea6f9f4c785f65334 | 张琪 | 张琪 |  | 1 | 0 |  | fc8e37895c914f7ca960786985f0fc80 |  | 0 | 0 | 0 | 0 |  | 3 | [6 empty] | 国家级 |  | 国网合肥供电公司
67be708a3dfd19376445deb6036ad76f | 表号设置卡 | 计量专业 |  |  | 表号设置卡是用来在生产过程中对电能表进行表号设置的功能卡。 | [{"level":" 国网公司级 ","title":" Q/GDW 365-2009 智能电能表信息交换安全认证技术规范 ","publishDate":" 2009 "}] |  | 2022-11-25 16:12 | a0b42148935c476ea6f9f4c785f65334 | 2022-11-25 16:12 | a0b42148935c476ea6f9f4c785f65334 | 张琪 | 张琪 |  | 1 | 0 |  | fc8e37895c914f7ca960786985f0fc80 |  | 0 | 0 | 0 | 0 |  | 3 | [6 empty] | 国网公司级 |  | 国网合肥供电公司
680180f671eadbb01b6208b6347dab70 | 静止式直流电能表 | 计量专业 |  |  | 由直流电流（或代表直流电流的电压）和直流电压作用于固态（电子）元件而产生与被测电能成正比输出的电能表。 | [{"level":" 国家级 ","title":" GB/T 33708-2017 静止式直流电能表 ","publishDate":" 2017 "}] |  | 2022-11-25 16:12 | a0b42148935c476ea6f9f4c785f65334 | 2022-11-25 16:12 | a0b42148935c476ea6f9f4c785f65334 | 张琪 | 张琪 |  | 1 | 0 |  | fc8e37895c914f7ca960786985f0fc80 |  | 0 | 0 | 0 | 0 |  | 3 | [6 empty] | 国家级 |  | 国网合肥供电公司
680d6a41f19d05de0a0630735ef453d3 | 传输系统 | 计量专业 |  |  | 一次部分和二次部分之间传输信号的短距或长距耦合装置。依据所采用的技术，传输系统也可用以传送功率。 | [{"level":" 国家级 ","title":" GB/T 20840.7-2007 互感器第7部分：电子式电压互感器 ","publishDate":" 2007 "}] |  | 2022-11-25 16:12 | a0b42148935c476ea6f9f4c785f65334 | 2022-11-25 16:12 | a0b42148935c476ea6f9f4c785f65334 | 张琪 | 张琪 |  | 1 | 0 |  | fc8e37895c914f7ca960786985f0fc80 |  | 0 | 0 | 0 | 0 |  | 3 | [6 empty] | 国家级 |  | 国网合肥供电公司
681aaea15d5bfb45252572467069a384 | 纠正 | 市场专业 |  |  | 为消除已发现的不符合（3.21）所采取的措施。 | [{"level":" 国家级 ","title":" GB/T 23331-2012/ISO 50001:2011 能源管理体系要求 ","publishDate":" 2012 "}] |  | 2022-11-25 16:12 | a0b42148935c476ea6f9f4c785f65334 | 2022-11-25 16:12 | a0b42148935c476ea6f9f4c785f65334 | 张琪 | 张琪 |  | 1 | 0 |  | fc8e37895c914f7ca960786985f0fc80 |  | 0 | 0 | 0 | 0 |  | 3 | [6 empty] | 国家级 |  | 国网合肥供电公司
6827d51068df794b54e8cc01ed61ce2a | 密钥管理 | 计量专业 |  |  | 根据安全策略，对密钥的产生、登记、认证、注销、分发、安装、存储、归档、撤销、衍生和销毁等操作制定并实施一组确定的规则。 | [{"level":" 其他 ","title":" DL/T 1497-2016 电能计量用电子标签技术规范 ","publishDate":" 2016 "}] |  | 2022-11-25 16:12 | a0b42148935c476ea6f9f4c785f65334 | 2022-11-25 16:12 | a0b42148935c476ea6f9f4c785f65334 | 张琪 | 张琪 |  | 1 | 0 |  | fc8e37895c914f7ca960786985f0fc80 |  | 0 | 0 | 0 | 0 |  | 3 | [6 empty] | 其他 |  | 国网合肥供电公司
6831120032f388ff824b3d9ea4c35c61 | 动态鉴别阈值 | 计量专业 |  |  | 在给定的OOK或方波调制的电流动态测试信号循环周期中，电流导通的工频周期个数与循环周期中的工频周期个数的比值。 | [{"level":" 国网公司级 ","title":" Q/GDW 12011-2019 静止式电能表动态误差测试方法 ","publishDate":" 2019 "}] |  | 2022-11-25 16:12 | a0b42148935c476ea6f9f4c785f65334 | 2022-11-25 16:12 | a0b42148935c476ea6f9f4c785f65334 | 张琪 | 张琪 |  | 1 | 0 |  | fc8e37895c914f7ca960786985f0fc80 |  | 0 | 0 | 0 | 0 |  | 3 | [6 empty] | 国网公司级 |  | 国网合肥供电公司
684ea51da2cef9ca7323111342d920d2 | 额定一次电流 | 计量专业 |  |  | 作为电流互感器性能基准的一次电流值。 | [{"level":" 国家级 ","title":" GB/T 2900.94-2015 电工术语互感器 ","publishDate":" 2015 "}] |  | 2022-11-25 16:12 | a0b42148935c476ea6f9f4c785f65334 | 2022-11-25 16:12 | a0b42148935c476ea6f9f4c785f65334 | 张琪 | 张琪 |  | 1 | 0 |  | fc8e37895c914f7ca960786985f0fc80 |  | 0 | 0 | 0 | 0 |  | 3 | [6 empty] | 国家级 |  | 国网合肥供电公司
689431d399befbb306c9edefe4ca8ec0 | 例行维修 | 计量专业 |  |  | 定期在现场对设备进行的各种简单保养和维修，如清扫、螺栓紧固、防腐处理、自备表计校验、易损件更换、功能确认等。 | [{"level":" 其他 ","title":" DL/T 278-2012 直流电子式电流互感器技术监督导则 ","publishDate":" 2012 "}] |  | 2022-11-25 16:12 | a0b42148935c476ea6f9f4c785f65334 | 2022-11-25 16:12 | a0b42148935c476ea6f9f4c785f65334 | 张琪 | 张琪 |  | 1 | 0 |  | fc8e37895c914f7ca960786985f0fc80 |  | 0 | 0 | 0 | 0 |  | 3 | [6 empty] | 其他 |  | 国网合肥供电公司
68992bb6e70b804af951a5f097c0feda | 二次极限电势 | 计量专业 |  |  | 准确限值系数（或者仪表保安系数）、额定二次电流以及额定负荷与二次绕组阻抗的矢量和这三者的乘积。 | [{"level":" 国家级 ","title":" GB/T 2900.94-2015 电工术语互感器 ","publishDate":" 2015 "}] |  | 2022-11-25 16:12 | a0b42148935c476ea6f9f4c785f65334 | 2022-11-25 16:12 | a0b42148935c476ea6f9f4c785f65334 | 张琪 | 张琪 |  | 1 | 0 |  | fc8e37895c914f7ca960786985f0fc80 |  | 0 | 0 | 0 | 0 |  | 3 | [6 empty] | 国家级 |  | 国网合肥供电公司
689c1368281a729752065b0ef860cf83 | 应用标识符 | 计量专业 |  |  | 标识计量器具扩展信息数据项的符号。 | [{"level":" 国家级 ","title":" GB/T 36377-2018 计量器具识别编码 ","publishDate":" 2018 "}] |  | 2022-11-25 16:12 | a0b42148935c476ea6f9f4c785f65334 | 2022-11-25 16:12 | a0b42148935c476ea6f9f4c785f65334 | 张琪 | 张琪 |  | 1 | 0 |  | fc8e37895c914f7ca960786985f0fc80 |  | 0 | 0 | 0 | 0 |  | 3 | [6 empty] | 国家级 |  | 国网合肥供电公司
68a60caf3907d07a9c8abbfb68d21440 | 用户自备应急电源 | 营业专业 |  |  | 由用户自行配备的，在正常供电电源全部发生中断的情况下，能满足用户保安负荷可靠供电的独立电源。 | [{"level":" 国家级 ","title":" GB/T 28583-2012 供电服务规范 ","publishDate":" 2012 "}] |  | 2022-11-25 16:12 | a0b42148935c476ea6f9f4c785f65334 | 2022-11-25 16:12 | a0b42148935c476ea6f9f4c785f65334 | 张琪 | 张琪 |  | 1 | 0 |  | fc8e37895c914f7ca960786985f0fc80 |  | 0 | 0 | 0 | 0 |  | 3 | [6 empty] | 国家级 | 业务管理 | 国网合肥供电公司
68a6314f3ecc81b0c52f987b5be85944 | 固态介质 | 计量专业 |  |  | <p>具备合理的电气接口，具有特定的封装形式的介质，如接触式IC卡、非接触式IC卡（又称射频卡）等。</p> | [{"level":" 国网公司级 ","title":"Q/GDW 354-2009 智能电能表功能规范","publishDate":" 2009 ","docId":"ffdcbb28a1bbdf9b0ba7a74ec99e343a","docSrc":"/oss-ksoom-omo/2022/202211/20221111/bf445f36-efc6-4fec-b496-e1e51f82b1e4.pdf"}] |  | 2022-11-25 16:12 | a0b42148935c476ea6f9f4c785f65334 | 2023-03-16 15:23 | 8a2f12911618d6f9d53c44cb2d43d861 | 张琪 | zhangqi |  | 1 | 0 |  | fc8e37895c914f7ca960786985f0fc80 |  | 0 | 0 | 0 | 0 |  | 3 | [6 empty] | 国网公司级 |  | 国网合肥供电公司
68abb323230b1af110c14c073a8c7de0 | 计量周转柜 | 计量专业 |  |  | 计量周转柜是由控制系统、存储柜体、扫描单元、显示单元、网络单元等组成，实现对小批量电能表、采集终端或低压电流互感器的存储、领取等生产过程进行管理的设备，以下简称周转柜。 | [{"level":" 国网公司级 ","title":" Q/GDW 11280-2014 计量周转柜技术规范 ","publishDate":" 2014 "}] |  | 2022-11-25 16:12 | a0b42148935c476ea6f9f4c785f65334 | 2022-11-25 16:12 | a0b42148935c476ea6f9f4c785f65334 | 张琪 | 张琪 |  | 1 | 0 |  | fc8e37895c914f7ca960786985f0fc80 |  | 0 | 0 | 0 | 0 |  | 3 | [6 empty] | 国网公司级 |  | 国网合肥供电公司
68b84fecbd1cd0b82031db16cdd00ed4 | 生产调度平台 | 计量专业 |  |  | 由生产管理、生产监控、生产分析、生产维护等相关业务功能模块组成，接受营销业务应用系统派发的工单，将工单转化成具体操作指令，控制自动化检定系统和智能化仓储系统完成检定和仓储等工作。 | [{"level":" 国网公司级 ","title":" Q/GDW 1573-2014 计量用低压电流互感器自动化检定系统技术规范 ","publishDate":" 2014 "}] |  | 2022-11-25 16:12 | a0b42148935c476ea6f9f4c785f65334 | 2022-11-25 16:12 | a0b42148935c476ea6f9f4c785f65334 | 张琪 | 张琪 |  | 1 | 0 |  | fc8e37895c914f7ca960786985f0fc80 |  | 0 | 0 | 0 | 0 |  | 3 | [6 empty] | 国网公司级 |  | 国网合肥供电公司
68c40c969c2bd3f15bd0e3509579ac3b | 综合能源服务 | 市场专业 |  |  | 综合能源服务是指以能源互联网、智慧能源和多能互补为发展方向，以智能电网、互动服务、“大云物移”为支撑手段，满足终端用户能源规划设计、工程投资建设、用能分析诊断、多能源运营服务及投融资服务等多元化需求的新型服务模式。 | [{"level":" 省公司级 ","title":" 安徽省发展改革委 安徽省经济和信息化厅 安徽财政厅安徽省住房城乡建设厅 安徽省国资委安徽省能源局关于印发安徽省电力需求侧管理实施细则（修订版）的通知 （皖发改能源规〔2021〕3号） ","publishDate":" 2021 "}] |  | 2022-11-25 16:12 | a0b42148935c476ea6f9f4c785f65334 | 2022-11-25 16:12 | a0b42148935c476ea6f9f4c785f65334 | 张琪 | 张琪 |  | 1 | 0 |  | fc8e37895c914f7ca960786985f0fc80 |  | 0 | 0 | 0 | 0 |  | 3 | [6 empty] | 省公司级 | 需求响应 | 国网合肥供电公司
68e211c389735c144dbb3d1462d3bb44 | 直流电压互感器 | 计量专业 |  |  | 又称直流电压测量装置。提供与一次回路直流电压相对应的信号的装置，供给测量仪器、仪表和保护或控制设备。 | [{"level":" 国家级 ","title":" JJG 1156-2018 直流电压互感器 ","publishDate":" 2018 "}] |  | 2022-11-25 16:12 | a0b42148935c476ea6f9f4c785f65334 | 2022-11-25 16:12 | a0b42148935c476ea6f9f4c785f65334 | 张琪 | 张琪 |  | 1 | 0 |  | fc8e37895c914f7ca960786985f0fc80 |  | 0 | 0 | 0 | 0 |  | 3 | [6 empty] | 国家级 |  | 国网合肥供电公司
68f2629d27dab4d14ebab4ccedd1ca08 | 电磁单元 | 计量专业 |  |  | 电容式电压互感器的组件，接在电容分压器的中压端子与低压端子（或接地端子）之间，用以提供二次电压。电磁单元通常由一台中间变压器和一台补偿电抗器串联组成。 | [{"level":" 国家级 ","title":" GB/T 2900.94-2015 电工术语互感器 ","publishDate":" 2015 "}] |  | 2022-11-25 16:12 | a0b42148935c476ea6f9f4c785f65334 | 2022-11-25 16:12 | a0b42148935c476ea6f9f4c785f65334 | 张琪 | 张琪 |  | 1 | 0 |  | fc8e37895c914f7ca960786985f0fc80 |  | 0 | 0 | 0 | 0 |  | 3 | [6 empty] | 国家级 |  | 国网合肥供电公司
692dc3a740800274a594e399dde05aa9 | N-1原则 | 营业专业 |  |  | 正常运行方式下的电力系统中任一元件（如发电机、交流线路、变压器、直流单极线路、直流换流器等，下同）无故障或因故障断开，电力系统应能保持稳定运行和正常供电，其他元件不过负荷，电压和频率均在允许范围内。 | [{"level":" 国家级 ","title":" GB 38755-2019 电力系统安全稳定导则 ","publishDate":" 2019 "}] |  | 2022-11-25 16:12 | a0b42148935c476ea6f9f4c785f65334 | 2022-11-25 16:12 | a0b42148935c476ea6f9f4c785f65334 | 张琪 | 张琪 |  | 1 | 0 |  | fc8e37895c914f7ca960786985f0fc80 |  | 0 | 0 | 0 | 0 |  | 3 | [6 empty] | 国家级 |  | 国网合肥供电公司
693072fa22b4c24b3936310bcba39476 | 功角稳定 | 营业专业 |  |  | 同步互联电力系统中的同步发电机受到扰动后保持同步运行的能力。 | [{"level":" 国家级 ","title":" GB 38755-2019 电力系统安全稳定导则 ","publishDate":" 2019 "}] |  | 2022-11-25 16:12 | a0b42148935c476ea6f9f4c785f65334 | 2022-11-25 16:12 | a0b42148935c476ea6f9f4c785f65334 | 张琪 | 张琪 |  | 1 | 0 |  | fc8e37895c914f7ca960786985f0fc80 |  | 0 | 0 | 0 | 0 |  | 3 | [6 empty] | 国家级 |  | 国网合肥供电公司
69410c9ef768f04ff6aadddcdaed2eab | 抗直流分量电流互感器 | 计量专业 |  |  | 在一次侧通过一定直流分量时，角比值误差改变量满足要求的电流互感器。 | [{"level":" 国网公司级 ","title":" Q/GDW 11179.15-2015 电能表用元器件技术规范第15部分：电流互感器 ","publishDate":" 2015 "}] |  | 2022-11-25 16:12 | a0b42148935c476ea6f9f4c785f65334 | 2022-11-25 16:12 | a0b42148935c476ea6f9f4c785f65334 | 张琪 | 张琪 |  | 1 | 0 |  | fc8e37895c914f7ca960786985f0fc80 |  | 0 | 0 | 0 | 0 |  | 3 | [6 empty] | 国网公司级 |  | 国网合肥供电公司
6961fe7e69b448282224df1a1ca7b9a8 | 单相仪表三相供电进线方式 | 计量专业 |  |  | 对单相仪表采用三相四线制接入，即三相线分别为三个配电母线供电的接线方式。 | [{"level":" 其他 ","title":" JB/T 10451-2004 多用户静止式交流有功电能表特殊要求 ","publishDate":" 2004 "}] |  | 2022-11-25 16:12 | a0b42148935c476ea6f9f4c785f65334 | 2022-11-25 16:12 | a0b42148935c476ea6f9f4c785f65334 | 张琪 | 张琪 |  | 1 | 0 |  | fc8e37895c914f7ca960786985f0fc80 |  | 0 | 0 | 0 | 0 |  | 3 | [6 empty] | 其他 |  | 国网合肥供电公司
6981261255ddff92792522b1dd50d897 | 额定负荷 | 计量专业 |  |  | 确定互感器准确度要求所依据的负荷值。 | [{"level":" 国家级 ","title":" GB/T 20840.7-2007 互感器第7部分：电子式电压互感器 ","publishDate":" 2007 "}] |  | 2022-11-25 16:12 | a0b42148935c476ea6f9f4c785f65334 | 2022-11-25 16:12 | a0b42148935c476ea6f9f4c785f65334 | 张琪 | 张琪 |  | 1 | 0 |  | fc8e37895c914f7ca960786985f0fc80 |  | 0 | 0 | 0 | 0 |  | 3 | [6 empty] | 国家级 |  | 国网合肥供电公司
698676e35cbc3ac0aeca1fdd9566e02c | 额定补偿电流 | 营业专业 |  |  | 装置每相可输出的额定电流（方均根值）。 | [{"level":" 其他 ","title":" JG/T 417-2013建筑电气用并联有源电力滤波装置 ","publishDate":" 2013 "}] |  | 2022-11-25 16:12 | a0b42148935c476ea6f9f4c785f65334 | 2022-11-25 16:12 | a0b42148935c476ea6f9f4c785f65334 | 张琪 | 张琪 |  | 1 | 0 |  | fc8e37895c914f7ca960786985f0fc80 |  | 0 | 0 | 0 | 0 |  | 3 | [6 empty] | 其他 |  | 国网合肥供电公司
69a38f59d91c55bbd81b035d3be1ddad | 密钥恢复卡 | 计量专业 |  |  | 用于将仪表从正式密钥状态恢复成公开密钥状态，以便于对仪表进行检修或重新预置参数。 | [{"level":" 国网公司级 ","title":" Q/GDW 365-2009 智能电能表信息交换安全认证技术规范 ","publishDate":" 2009 "}] |  | 2022-11-25 16:12 | a0b42148935c476ea6f9f4c785f65334 | 2022-11-25 16:12 | a0b42148935c476ea6f9f4c785f65334 | 张琪 | 张琪 |  | 1 | 0 |  | fc8e37895c914f7ca960786985f0fc80 |  | 0 | 0 | 0 | 0 |  | 3 | [6 empty] | 国网公司级 |  | 国网合肥供电公司
69e1e431a6eca301424499869206a6a8 | 跨步电压 | 营业专业 |  |  | 大地表面人体步距两点之间的电压。 | [{"level":" 国家级 ","title":" GB/T 4776-2017 电气安全术语 ","publishDate":" 2017 "}] |  | 2022-11-25 16:12 | a0b42148935c476ea6f9f4c785f65334 | 2022-11-25 16:12 | a0b42148935c476ea6f9f4c785f65334 | 张琪 | 张琪 |  | 1 | 0 |  | fc8e37895c914f7ca960786985f0fc80 |  | 0 | 0 | 0 | 0 |  | 3 | [6 empty] | 国家级 |  | 国网合肥供电公司
69fe561956132bd3d8e46ef9f0c8506d | 10kV电缆线路 | 营业专业 |  |  | 主干线全部为电力电缆的10kV线路。 | [{"level":" 国网公司级 ","title":" Q/GDW 10370-2016 配电网技术导则 ","publishDate":" 2016 "}] |  | 2022-11-25 16:12 | a0b42148935c476ea6f9f4c785f65334 | 2022-11-25 16:12 | a0b42148935c476ea6f9f4c785f65334 | 张琪 | 张琪 |  | 1 | 0 |  | fc8e37895c914f7ca960786985f0fc80 |  | 0 | 0 | 0 | 0 |  | 3 | [6 empty] | 国网公司级 |  | 国网合肥供电公司
6a025ee58a46dac33c01e6e0c4418002 | 静止式有功电能表 | 计量专业 |  |  | 由电流和电压作用于固态（电子）器件而产生与瓦时成比例的输出量的仪表。 | [{"level":" 其他 ","title":" DL/T 830-2002 静止式单相交流有功电能表使用导则 ","publishDate":" 2002 "}] |  | 2022-11-25 16:12 | a0b42148935c476ea6f9f4c785f65334 | 2022-11-25 16:12 | a0b42148935c476ea6f9f4c785f65334 | 张琪 | 张琪 |  | 1 | 0 |  | fc8e37895c914f7ca960786985f0fc80 |  | 0 | 0 | 0 | 0 |  | 3 | [6 empty] | 其他 |  | 国网合肥供电公司
6a093f1a01fdfe13ddb24d2f7fb649e9 | 额定一次电流 | 计量专业 |  |  | 一次电流的额定频率f。分量方均根值，为电子式电流互感器性能的依据。 | [{"level":" 国家级 ","title":" GB/T 20840.8-2007 互感器第8部分：电子式电流互感器 ","publishDate":" 2007 "}] |  | 2022-11-25 16:12 | a0b42148935c476ea6f9f4c785f65334 | 2022-11-25 16:12 | a0b42148935c476ea6f9f4c785f65334 | 张琪 | 张琪 |  | 1 | 0 |  | fc8e37895c914f7ca960786985f0fc80 |  | 0 | 0 | 0 | 0 |  | 3 | [6 empty] | 国家级 |  | 国网合肥供电公司
6a0e1bc6a9de92a4ac69a39382bf29d5 | 直流系统 | 营业专业 |  |  | 由单个或多重器件（典型的是蓄电池）构成，用于应急时间内提供直流电能的系统。 | [{"level":" 国家级 ","title":" GB/T 21225-2007 逆变应急电源 ","publishDate":" 2007 "}] |  | 2022-11-25 16:12 | a0b42148935c476ea6f9f4c785f65334 | 2022-11-25 16:12 | a0b42148935c476ea6f9f4c785f65334 | 张琪 | 张琪 |  | 1 | 0 |  | fc8e37895c914f7ca960786985f0fc80 |  | 0 | 0 | 0 | 0 |  | 3 | [6 empty] | 国家级 |  | 国网合肥供电公司
6a25b011800f53fd2209a120e904d794 | 电能质量评估 | 营业专业 |  |  | 通过建模仿真和/或电能质量监测，对电网电能质量指标作出评价。 | [{"level":" 其他 ","title":" DL/T 1344-2014 干扰性用户接入电力系统技术规范 ","publishDate":" 2014 "}] |  | 2022-11-25 16:12 | a0b42148935c476ea6f9f4c785f65334 | 2022-11-25 16:12 | a0b42148935c476ea6f9f4c785f65334 | 张琪 | 张琪 |  | 1 | 0 |  | fc8e37895c914f7ca960786985f0fc80 |  | 0 | 0 | 0 | 0 |  | 3 | [6 empty] | 其他 |  | 国网合肥供电公司
6a38654fe5b03c3c0be4445fb836562a | 电动汽车充换电服务结算平台 | 市场专业 |  |  | 提供不同运营商之间结算业务的平台。简称结算平台。 | [{"level":" 其他 ","title":" T/CEC 102-2016 电动汽车充换电服务信息交换 ","publishDate":" 2016 "}] |  | 2022-11-25 16:12 | a0b42148935c476ea6f9f4c785f65334 | 2022-11-25 16:12 | a0b42148935c476ea6f9f4c785f65334 | 张琪 | 张琪 |  | 1 | 0 |  | fc8e37895c914f7ca960786985f0fc80 |  | 0 | 0 | 0 | 0 |  | 3 | [6 empty] | 其他 |  | 国网合肥供电公司
6a39da63dc3858603995fcad7b9af843 | 火力发电企业次级用能单位 | 计量专业 |  |  | 火力发电企业用能单位下属的能源核算单位。 | [{"level":" 国家级 ","title":" GB/T 21369-2008 火力发电+D2000:G2000企业能源计量器具配备和管理要求 ","publishDate":" 2008 "}] |  | 2022-11-25 16:12 | a0b42148935c476ea6f9f4c785f65334 | 2022-11-25 16:12 | a0b42148935c476ea6f9f4c785f65334 | 张琪 | 张琪 |  | 1 | 0 |  | fc8e37895c914f7ca960786985f0fc80 |  | 0 | 0 | 0 | 0 |  | 3 | [6 empty] | 国家级 |  | 国网合肥供电公司
6a657a4fa300876381fec109d5f823bb | 相对标准不确定度 | 计量专业 |  |  | 标准不确定度除以测得值的绝对值。 | [{"level":" 国家级 ","title":" JJF 1059.1-2012 测量不确定度评定与表示 ","publishDate":" 2012 "}] |  | 2022-11-25 16:12 | a0b42148935c476ea6f9f4c785f65334 | 2022-11-25 16:12 | a0b42148935c476ea6f9f4c785f65334 | 张琪 | 张琪 |  | 1 | 0 |  | fc8e37895c914f7ca960786985f0fc80 |  | 0 | 0 | 0 | 0 |  | 3 | [6 empty] | 国家级 |  | 国网合肥供电公司
6a6a843b4bda2d97c8fc4d0e0d530efd | 采集启动时标 | 通用专业 |  |  | 启动采集任务时的设备时钟当前值，其值只与启动时刻有关，与执行的时间长短无关。 | [{"level":" 国网公司级 ","title":" Q/GDW 11778-2017 面向对象的用电信息数据交换协议 ","publishDate":" 2017 "}] |  | 2022-11-25 16:12 | a0b42148935c476ea6f9f4c785f65334 | 2022-11-25 16:12 | a0b42148935c476ea6f9f4c785f65334 | 张琪 | 张琪 |  | 1 | 0 |  | fc8e37895c914f7ca960786985f0fc80 |  | 0 | 0 | 0 | 0 |  | 3 | [6 empty] | 国网公司级 |  | 国网合肥供电公司
6a793ec0449ecc29d41de1b30997ffe0 | P级保护用电流互感器 | 计量专业 |  |  | 无剩磁通限值的保护用电流互感器，以复合误差在对称短路电流条件下规定其饱和特性。 | [{"level":" 国家级 ","title":" GB/T 2900.94-2015 电工术语互感器 ","publishDate":" 2015 "}] |  | 2022-11-25 16:12 | a0b42148935c476ea6f9f4c785f65334 | 2022-11-25 16:12 | a0b42148935c476ea6f9f4c785f65334 | 张琪 | 张琪 |  | 1 | 0 |  | fc8e37895c914f7ca960786985f0fc80 |  | 0 | 0 | 0 | 0 |  | 3 | [6 empty] | 国家级 |  | 国网合肥供电公司
6aae0d90e545ec5f2cce35599d4b2dda | 总接地端子 | 营业专业 |  |  | 接地配置组成部分的端子或母线，用于多个接地导体的电气连接。 | [{"level":" 国家级 ","title":" GB/T 16895.3-2017/IEC 60364-5-54:2011 低压电气装置第5-54部分：电气设备的选择和安装接地配置和保护导体 ","publishDate":" 2017 "}] |  | 2022-11-25 16:12 | a0b42148935c476ea6f9f4c785f65334 | 2022-11-25 16:12 | a0b42148935c476ea6f9f4c785f65334 | 张琪 | 张琪 |  | 1 | 0 |  | fc8e37895c914f7ca960786985f0fc80 |  | 0 | 0 | 0 | 0 |  | 3 | [6 empty] | 国家级 |  | 国网合肥供电公司
6abe23f631446b429c201bd9e866782c | 额定脉冲耐受电压 | 营业专业 |  |  | <p>在规定条件下不会使绝缘击穿的、由制造商规定了波形和极性的脉冲电压最大峰值。</p> | [{"level":" 国家级 ","title":"GB∕T 34130.1-2017 电源母线系统 第1部分：通用要求","publishDate":" 2017 ","docId":"a230608b9c3269be4c81d731658e4303","docSrc":"/oss-ksoom-omo/2022/202211/20221111/a93fd209-87c2-4701-9553-78d39ff0f7e2.pdf"}] |  | 2022-11-25 16:12 | a0b42148935c476ea6f9f4c785f65334 | 2023-03-16 11:08 | 8a2f12911618d6f9d53c44cb2d43d861 | 张琪 | zhangqi |  | 1 | 0 |  | fc8e37895c914f7ca960786985f0fc80 |  | 0 | 0 | 0 | 0 |  | 3 | [6 empty] | 国家级 |  | 国网合肥供电公司
6abe49ec362d014f734409302bb8a4ed | 高压线走廊 | 营业专业 |  |  | 35kV及以上高压架空电力线路两边导线向外侧延伸一定安全距离所形成的两条平行线之间的通道。也称高压架空线路走廊。 | [{"level":" 国家级 ","title":" GB/T 50293-2014 城市电力规划规范 ","publishDate":" 2014 "}] |  | 2022-11-25 16:12 | a0b42148935c476ea6f9f4c785f65334 | 2022-11-25 16:12 | a0b42148935c476ea6f9f4c785f65334 | 张琪 | 张琪 |  | 1 | 0 |  | fc8e37895c914f7ca960786985f0fc80 |  | 0 | 0 | 0 | 0 |  | 3 | [6 empty] | 国家级 |  | 国网合肥供电公司
6ae72a52f91bef2bd5a6f364a49643e1 | 电子渠道服务功能 | 通用专业 |  |  | ①业务办理，②收费，③告示，④能效服务，⑤新能 源，⑥会员服务。 | [{"level":" 国家级 ","title":" Q/GDW 10403-2021 供电服务标准 ","publishDate":" 2021 "}] |  | 2022-11-25 16:12 | a0b42148935c476ea6f9f4c785f65334 | 2022-11-25 16:12 | a0b42148935c476ea6f9f4c785f65334 | 张琪 | 张琪 |  | 1 | 0 |  | fc8e37895c914f7ca960786985f0fc80 |  | 0 | 0 | 0 | 0 |  | 3 | [6 empty] | 国家级 | 其他 | 国网合肥供电公司
6b0b8ca9403708af0514031d1d8ba401 | 数字化电能表检验装置 | 计量专业 |  |  | 向被检数字化电能表提供量化数字量的电能输入并测定被检数字化电能表电能输出的所有设备组合。 | [{"level":" 国网公司级 ","title":" Q/GDW 12008-2019 数字化电能表检验装置校准规范 ","publishDate":" 2019 "}] |  | 2022-11-25 16:12 | a0b42148935c476ea6f9f4c785f65334 | 2022-11-25 16:12 | a0b42148935c476ea6f9f4c785f65334 | 张琪 | 张琪 |  | 1 | 0 |  | fc8e37895c914f7ca960786985f0fc80 |  | 0 | 0 | 0 | 0 |  | 3 | [6 empty] | 国网公司级 |  | 国网合肥供电公司
6b1cade6e1d7aab6cb02b17ddc7d14d5 | 车载充电机 | 市场专业 |  |  | 固定安装在电动汽车上运行，将交流电能变换为直流电能，采用传导方式为电动汽车动力蓄电池充电的专用装置。 | [{"level":" 国家级 ","title":" GBT 29317-2012 电动汽车充换电设施术语 ","publishDate":" 2012 "}] |  | 2022-11-25 16:12 | a0b42148935c476ea6f9f4c785f65334 | 2022-11-25 16:12 | a0b42148935c476ea6f9f4c785f65334 | 张琪 | 张琪 |  | 1 | 0 |  | fc8e37895c914f7ca960786985f0fc80 |  | 0 | 0 | 0 | 0 |  | 3 | [6 empty] | 国家级 | 电动汽车 | 国网合肥供电公司
6b2f7782c41b547306e0da8b7f5fe303 | 动态负荷特性 | 计量专业 |  |  | 电路拓扑结构或元器件参数或运行状态等发生变化导致的端点电流幅值、有功功率等随时间变化的关系。 | [{"level":" 国网公司级 ","title":" Q/GDW 12011-2019 静止式电能表动态误差测试方法 ","publishDate":" 2019 "}] |  | 2022-11-25 16:12 | a0b42148935c476ea6f9f4c785f65334 | 2022-11-25 16:12 | a0b42148935c476ea6f9f4c785f65334 | 张琪 | 张琪 |  | 1 | 0 |  | fc8e37895c914f7ca960786985f0fc80 |  | 0 | 0 | 0 | 0 |  | 3 | [6 empty] | 国网公司级 |  | 国网合肥供电公司
6b7db24c633b421f9e51095d9d40a33c | 基波（分量） | 营业专业 |  |  | 对周期性交流量进行傅立叶级数分解，得到的频率与工频相同的分量。 | [{"level":" 其他 ","title":" JG/T 417-2013建筑电气用并联有源电力滤波装置 ","publishDate":" 2013 "}] |  | 2022-11-25 16:12 | a0b42148935c476ea6f9f4c785f65334 | 2022-11-25 16:12 | a0b42148935c476ea6f9f4c785f65334 | 张琪 | 张琪 |  | 1 | 0 |  | fc8e37895c914f7ca960786985f0fc80 |  | 0 | 0 | 0 | 0 |  | 3 | [6 empty] | 其他 |  | 国网合肥供电公司
6badbe708bbc7f139054a1abfa220202 | 单一制电价 | 营业专业 |  |  | 是以用户每月实际用电量的多少为计算电费依据的电价 | [{"level":" 省公司级 ","title":" 安徽省电力公司电量电费计算规则（试行）（皖电营销〔2005〕733号） ","publishDate":" 2005 "}] |  | 2022-11-25 16:12 | a0b42148935c476ea6f9f4c785f65334 | 2022-11-25 16:12 | a0b42148935c476ea6f9f4c785f65334 | 张琪 | 张琪 |  | 1 | 0 |  | fc8e37895c914f7ca960786985f0fc80 |  | 0 | 0 | 0 | 0 |  | 3 | [6 empty] | 省公司级 | 电费管理 | 国网合肥供电公司
6bb3cffeb711695b2c33a09ada12be7c | 最大持续运行电压 | 营业专业 |  |  | 可持续加于电气系统电涌保护器保护模式的最大方均根电压或直流电压；可持续加于电子系统电涌保护器端子上，且不致引起电涌保护器传输特性减低的最大方均根电压或直流电压。 | [{"level":" 国家级 ","title":" GB 50057-2010 建筑物防雷设计规范 ","publishDate":" 2010 "}] |  | 2022-11-25 16:12 | a0b42148935c476ea6f9f4c785f65334 | 2022-11-25 16:12 | a0b42148935c476ea6f9f4c785f65334 | 张琪 | 张琪 |  | 1 | 0 |  | fc8e37895c914f7ca960786985f0fc80 |  | 0 | 0 | 0 | 0 |  | 3 | [6 empty] | 国家级 |  | 国网合肥供电公司
6bc1468d85ea17a6e0c20032d6859759 | 内部防雷装置 | 营业专业 |  |  | 由等电位连接系统、共用接地系统、屏蔽系统、合理布线系统、浪满保护器等组成，主要用于减小和防止雷电流在需防空间内所产生的电磁效应。 | [{"level":" 其他 ","title":" DL/T 5408-2009 发电厂、变电站电子信息系统220/380V电源电涌保护配置、安装及验收规程 ","publishDate":" 2009 "}] |  | 2022-11-25 16:12 | a0b42148935c476ea6f9f4c785f65334 | 2022-11-25 16:12 | a0b42148935c476ea6f9f4c785f65334 | 张琪 | 张琪 |  | 1 | 0 |  | fc8e37895c914f7ca960786985f0fc80 |  | 0 | 0 | 0 | 0 |  | 3 | [6 empty] | 其他 |  | 国网合肥供电公司
6bc7516d6f70de7ea7bfc1569e2649ac | 插接单元 | 营业专业 |  |  | <p>计划用于通过一个插接口与母线直接或间接地不频繁手动插合的系统部件。</p> | [{"level":" 国家级 ","title":"GB∕T 34130.1-2017 电源母线系统 第1部分：通用要求","publishDate":" 2017 ","docId":"a230608b9c3269be4c81d731658e4303","docSrc":"/oss-ksoom-omo/2022/202211/20221111/a93fd209-87c2-4701-9553-78d39ff0f7e2.pdf"}] |  | 2022-11-25 16:12 | a0b42148935c476ea6f9f4c785f65334 | 2023-03-16 10:54 | 8a2f12911618d6f9d53c44cb2d43d861 | 张琪 | zhangqi |  | 1 | 0 |  | fc8e37895c914f7ca960786985f0fc80 |  | 0 | 0 | 0 | 0 |  | 3 | [6 empty] | 国家级 |  | 国网合肥供电公司
6bd84af13497cc6bf3ec1b0b6d38e86f | 集中低功率供电系统（低功率输出） | 营业专业 |  |  | 输出功率限制为500W时间3h或者1500W时间1h的集中供电系统。 | [{"level":" 国家级 ","title":" GB/T 16895.33-2017 低压电气装置第5-56部分：电气设备的选择和安装安全设施 ","publishDate":" 2017 "}] |  | 2022-11-25 16:12 | a0b42148935c476ea6f9f4c785f65334 | 2022-11-25 16:12 | a0b42148935c476ea6f9f4c785f65334 | 张琪 | 张琪 |  | 1 | 0 |  | fc8e37895c914f7ca960786985f0fc80 |  | 0 | 0 | 0 | 0 |  | 3 | [6 empty] | 国家级 |  | 国网合肥供电公司
6be18af813697f011b65436af0d0ebf5 | 临界综合负载视在功率 | 市场专业 |  |  | 两种经济运行方式的综合功率损耗特性曲线交点处的负载视在功率 | [{"level":" 国家级 ","title":" GB/T 13462-2008 电力变压器经济运行 ","publishDate":" 2008 "}] |  | 2022-11-25 16:12 | a0b42148935c476ea6f9f4c785f65334 | 2022-11-25 16:12 | a0b42148935c476ea6f9f4c785f65334 | 张琪 | 张琪 |  | 1 | 0 |  | fc8e37895c914f7ca960786985f0fc80 |  | 0 | 0 | 0 | 0 |  | 3 | [6 empty] | 国家级 |  | 国网合肥供电公司
6bf5bfa69b3de21c9da143faf83ee3fd | 能源方针 | 市场专业 |  |  | 最高管理者发布的有关能源绩效的宗旨和方向。 | [{"level":" 国家级 ","title":" GB/T 23331-2012/ISO 50001:2011 能源管理体系要求 ","publishDate":" 2012 "}] |  | 2022-11-25 16:12 | a0b42148935c476ea6f9f4c785f65334 | 2022-11-25 16:12 | a0b42148935c476ea6f9f4c785f65334 | 张琪 | 张琪 |  | 1 | 0 |  | fc8e37895c914f7ca960786985f0fc80 |  | 0 | 0 | 0 | 0 |  | 3 | [6 empty] | 国家级 |  | 国网合肥供电公司
6bfba6134128845b5edcc567ef851b77 | 上期无功示数 | 营业专业 |  |  | 是指上期抄见的无功电表示数。 | [{"level":" 省公司级 ","title":" 安徽省电力公司电量电费计算规则（试行）（皖电营销〔2005〕733号） ","publishDate":" 2005 "}] |  | 2022-11-25 16:12 | a0b42148935c476ea6f9f4c785f65334 | 2022-11-25 16:12 | a0b42148935c476ea6f9f4c785f65334 | 张琪 | 张琪 |  | 1 | 0 |  | fc8e37895c914f7ca960786985f0fc80 |  | 0 | 0 | 0 | 0 |  | 3 | [6 empty] | 省公司级 | 电费管理 | 国网合肥供电公司
6c17288990cb16f79f4a934c93023093 | 额定一次电压 | 计量专业 |  |  | 一次电压中额定频率f，分量的方均根值，为电子式电压互感器性能的依据。 | [{"level":" 国家级 ","title":" GB/T 20840.7-2007 互感器第7部分：电子式电压互感器 ","publishDate":" 2007 "}] |  | 2022-11-25 16:12 | a0b42148935c476ea6f9f4c785f65334 | 2022-11-25 16:12 | a0b42148935c476ea6f9f4c785f65334 | 张琪 | 张琪 |  | 1 | 0 |  | fc8e37895c914f7ca960786985f0fc80 |  | 0 | 0 | 0 | 0 |  | 3 | [6 empty] | 国家级 |  | 国网合肥供电公司
6c1a844522636cee895e2dc5669989dd | 瞬变二极管 | 计量专业 |  |  | 用于抑制瞬态电压和分流浪涌电流的二极管。 | [{"level":" 国网公司级 ","title":" Q/GDW 11179.6-2014 电能表用元器件技术规范第6部分：瞬变二极管 ","publishDate":" 2014 "}] |  | 2022-11-25 16:12 | a0b42148935c476ea6f9f4c785f65334 | 2022-11-25 16:12 | a0b42148935c476ea6f9f4c785f65334 | 张琪 | 张琪 |  | 1 | 0 |  | fc8e37895c914f7ca960786985f0fc80 |  | 0 | 0 | 0 | 0 |  | 3 | [6 empty] | 国网公司级 |  | 国网合肥供电公司
6c200cec85e1aa6af3ab28fefafe4ac2 | 对称开断电流 | 营业专业 |  |  | 在开关设备的第一对触头分断瞬间，短路电流对称交流分量在一个周期内的有效值。 | [{"level":" 国家级 ","title":" GB/T 15544.1-2013/IEC 60909-0:2001 三相交流系统短路电流计算第1部分：电流计算 ","publishDate":" 2013 "}] |  | 2022-11-25 16:12 | a0b42148935c476ea6f9f4c785f65334 | 2022-11-25 16:12 | a0b42148935c476ea6f9f4c785f65334 | 张琪 | 张琪 |  | 1 | 0 |  | fc8e37895c914f7ca960786985f0fc80 |  | 0 | 0 | 0 | 0 |  | 3 | [6 empty] | 国家级 |  | 国网合肥供电公司
6c4877149a9de29a67b26cd569324fc6 | 电气间隙 | 计量专业 |  |  | 两个导电零部件在空气中的最短距离。 | [{"level":" 国家级 ","title":" JJF 1245.4-2019 安装式交流电能表型式评价大纲特殊要求和安全要求 ","publishDate":" 2019 "}] |  | 2022-11-25 16:12 | a0b42148935c476ea6f9f4c785f65334 | 2022-11-25 16:12 | a0b42148935c476ea6f9f4c785f65334 | 张琪 | 张琪 |  | 1 | 0 |  | fc8e37895c914f7ca960786985f0fc80 |  | 0 | 0 | 0 | 0 |  | 3 | [6 empty] | 国家级 |  | 国网合肥供电公司
6c4f898279e4a3cdeca1bfeb0c07f3f1 | 封线 | 计量专业 |  |  | 与穿线式封印封体配套的绑缚线。 | [{"level":" 国网公司级 ","title":" Q/GDW 11009-2013 电能计量封印技术规范 ","publishDate":" 2013 "}] |  | 2022-11-25 16:12 | a0b42148935c476ea6f9f4c785f65334 | 2022-11-25 16:12 | a0b42148935c476ea6f9f4c785f65334 | 张琪 | 张琪 |  | 1 | 0 |  | fc8e37895c914f7ca960786985f0fc80 |  | 0 | 0 | 0 | 0 |  | 3 | [6 empty] | 国网公司级 |  | 国网合肥供电公司
6c5fe0eb739661c71b0cc1631b82774e | 中性点接地系统 | 计量专业 |  |  | 中性点直接接地或通过足够小的电阻或电抗接地的系统，此电阻或电抗值应小到能抑制暂态振荡，且又能给出足够的电流供选择接地故障保护用。 | [{"level":" 国家级 ","title":" GB/T 20840.7-2007 互感器第7部分：电子式电压互感器 ","publishDate":" 2007 "}] |  | 2022-11-25 16:12 | a0b42148935c476ea6f9f4c785f65334 | 2022-11-25 16:12 | a0b42148935c476ea6f9f4c785f65334 | 张琪 | 张琪 |  | 1 | 0 |  | fc8e37895c914f7ca960786985f0fc80 |  | 0 | 0 | 0 | 0 |  | 3 | [6 empty] | 国家级 |  | 国网合肥供电公司
6c6b68d61a78c9b89ae1cb9a6296dfca | 电流互感器的相位差 | 计量专业 |  |  | 电流互感器在电压互感器未励磁时确定的相位差。 | [{"level":" 国家级 ","title":" GB 20840.4-2015 互感器第4部分：组合互感器的补充技术要求 ","publishDate":" 2015 "}] |  | 2022-11-25 16:12 | a0b42148935c476ea6f9f4c785f65334 | 2022-11-25 16:12 | a0b42148935c476ea6f9f4c785f65334 | 张琪 | 张琪 |  | 1 | 0 |  | fc8e37895c914f7ca960786985f0fc80 |  | 0 | 0 | 0 | 0 |  | 3 | [6 empty] | 国家级 |  | 国网合肥供电公司
6c72f6e284b840739e0676bcc97de97b | 综合功率损耗率 | 市场专业 |  |  | 变压器综合功率损耗与其输入的有功功率之比的百分数。 | [{"level":" 国家级 ","title":" GB/T 13462-2008 电力变压器经济运行 ","publishDate":" 2008 "}] |  | 2022-11-25 16:12 | a0b42148935c476ea6f9f4c785f65334 | 2022-11-25 16:12 | a0b42148935c476ea6f9f4c785f65334 | 张琪 | 张琪 |  | 1 | 0 |  | fc8e37895c914f7ca960786985f0fc80 |  | 0 | 0 | 0 | 0 |  | 3 | [6 empty] | 国家级 |  | 国网合肥供电公司
6c787f7f380d4f289219e5308a70f123 | 总线 | 计量专业 |  |  | 连接主站与多个从站并允许主站每次只与一个从站通信的系统连接方式。 | [{"level":" 国网公司级 ","title":" Q/GDW 1897-2013 互感器校验仪通信协议 ","publishDate":" 2013 "}] |  | 2022-11-25 16:12 | a0b42148935c476ea6f9f4c785f65334 | 2022-11-25 16:12 | a0b42148935c476ea6f9f4c785f65334 | 张琪 | 张琪 |  | 1 | 0 |  | fc8e37895c914f7ca960786985f0fc80 |  | 0 | 0 | 0 | 0 |  | 3 | [6 empty] | 国网公司级 |  | 国网合肥供电公司
6c9a87443fe421b6559ae0d24ac85dbe | 活门 | 营业专业 |  |  | 金属封闭开关设备和控制设备的一种部件，它具有两个可以转换的位置，一个位置是允许可移开部件的触头或隔离开关的动触头与固定触头接合，在另一个位置，它成为外壳或隔板的一部分，遮住固定触头。 | [{"level":" 国家级 ","title":" GB/T 3906-2020 3.6kV～40.5kV交流金属封闭开关设备和控制设备 ","publishDate":" 2020 "}] |  | 2022-11-25 16:12 | a0b42148935c476ea6f9f4c785f65334 | 2022-11-25 16:12 | a0b42148935c476ea6f9f4c785f65334 | 张琪 | 张琪 |  | 1 | 0 |  | fc8e37895c914f7ca960786985f0fc80 |  | 0 | 0 | 0 | 0 |  | 3 | [6 empty] | 国家级 |  | 国网合肥供电公司
6cc7f9a5b56f7ece85993047a3eaebbc | 采集系统接口 | 内控专业 |  |  | 通过统一的接口规范和接口技术，实现与营销管理业务应用系统连接，接收采集任务、控制任务及装拆任务等信息，为抄表管理、有序用电管理、电费收缴、用电检查管理等营销业务提供数据支持和后台保障；系统还可与其它业务应用系统连接，实现数据共享。 | [{"level":" 国网公司级 ","title":" Q/GDW 10373-2019 用电信息采集系统功能规范 ","publishDate":" 2019 "}] |  | 2022-11-25 16:12 | a0b42148935c476ea6f9f4c785f65334 | 2022-11-25 16:12 | a0b42148935c476ea6f9f4c785f65334 | 张琪 | 张琪 |  | 1 | 0 |  | fc8e37895c914f7ca960786985f0fc80 |  | 0 | 0 | 0 | 0 |  | 3 | [6 empty] | 国网公司级 | 线损管理 | 国网合肥供电公司
6ccf6d3a2fcb1bc5e4d3a2126a9ba21b | 合并单元 | 计量专业 |  |  | 一种装置，将来自一次传感器或一次转换器的信号转换成符合标准规约的信号输出供相应控制保护设备使用。直流输电系统通常将控制保护设备使用的多个测点直流电流和直流电压测量信号进行合并。 | [{"level":" 国网公司级 ","title":" Q/GDW 10531-2016 高压直流输电直流电子式电压互感器技术规范 ","publishDate":" 2016 "}] |  | 2022-11-25 16:12 | a0b42148935c476ea6f9f4c785f65334 | 2022-11-25 16:12 | a0b42148935c476ea6f9f4c785f65334 | 张琪 | 张琪 |  | 1 | 0 |  | fc8e37895c914f7ca960786985f0fc80 |  | 0 | 0 | 0 | 0 |  | 3 | [6 empty] | 国网公司级 |  | 国网合肥供电公司
6cdb270b740570542c1c247b59be1a02 | 瞬态过电压 | 营业专业 |  |  | <p>持续时间为几毫秒或更短的，并通常具有高阻尼振荡或非振荡的短时间过电压。</p> | [{"level":" 国家级 ","title":"GB∕T 34130.1-2017 电源母线系统 第1部分：通用要求","publishDate":" 2017 ","docId":"a230608b9c3269be4c81d731658e4303","docSrc":"/oss-ksoom-omo/2022/202211/20221111/a93fd209-87c2-4701-9553-78d39ff0f7e2.pdf"}] |  | 2022-11-25 16:12 | a0b42148935c476ea6f9f4c785f65334 | 2023-03-16 11:07 | 8a2f12911618d6f9d53c44cb2d43d861 | 张琪 | zhangqi |  | 1 | 0 |  | fc8e37895c914f7ca960786985f0fc80 |  | 0 | 0 | 0 | 0 |  | 3 | [6 empty] | 国家级 |  | 国网合肥供电公司
6ce7ba497c98583dff5c96fe03413f52 | 试验装置 | 营业专业 |  |  | 装在RCCB里的模拟RCCB在规定条件下动作的剩余电流条件的装置。 | [{"level":" 国家级 ","title":" GB 16916.1-2014 家用和类似用途的不带过电流保护的剩余电流动作断路器（RCCB）第1部分：一般规则 ","publishDate":" 2014 "}] |  | 2022-11-25 16:12 | a0b42148935c476ea6f9f4c785f65334 | 2022-11-25 16:12 | a0b42148935c476ea6f9f4c785f65334 | 张琪 | 张琪 |  | 1 | 0 |  | fc8e37895c914f7ca960786985f0fc80 |  | 0 | 0 | 0 | 0 |  | 3 | [6 empty] | 国家级 |  | 国网合肥供电公司
6ced0eef7f736877c0ef8b477d822f23 | 计量器具 | 计量专业 |  |  | 单独地或连同辅助设备一起用以进行测量的器具。 | [{"level":" 国家级 ","title":" JJF 1104-2003 国家计量检定系统表编写规则 ","publishDate":" 2003 "}] |  | 2022-11-25 16:12 | a0b42148935c476ea6f9f4c785f65334 | 2022-11-25 16:12 | a0b42148935c476ea6f9f4c785f65334 | 张琪 | 张琪 |  | 1 | 0 |  | fc8e37895c914f7ca960786985f0fc80 |  | 0 | 0 | 0 | 0 |  | 3 | [6 empty] | 国家级 |  | 国网合肥供电公司
6d0c63124b6685addbb257268729d597 | 电能计量封印 | 计量专业 |  |  | 具有自锁、防撬、防伪等功能，用来防止未授权的人员非法开启电能计量装置及相关设备，或确保电能计量装置不被随意开启，且具有法定效力的一次性使用的专用标识物体，简称封印。 | [{"level":" 国网公司级 ","title":" Q/GDW 11009-2013 电能计量封印技术规范 ","publishDate":" 2013 "}] |  | 2022-11-25 16:12 | a0b42148935c476ea6f9f4c785f65334 | 2022-11-25 16:12 | a0b42148935c476ea6f9f4c785f65334 | 张琪 | 张琪 |  | 1 | 0 |  | fc8e37895c914f7ca960786985f0fc80 |  | 0 | 0 | 0 | 0 |  | 3 | [6 empty] | 国网公司级 |  | 国网合肥供电公司
6d19e5fbef9a8a3601e3e8b21a4bef65 | 低功率电压互感器 | 计量专业 |  |  | 用作电压测量的低功率互感器。 | [{"level":" 国家级 ","title":" GB/T 20840.6-2017 互感器第6部分：低功率互感器的补充通用技术要求 ","publishDate":" 2017 "}] |  | 2022-11-25 16:12 | a0b42148935c476ea6f9f4c785f65334 | 2022-11-25 16:12 | a0b42148935c476ea6f9f4c785f65334 | 张琪 | 张琪 |  | 1 | 0 |  | fc8e37895c914f7ca960786985f0fc80 |  | 0 | 0 | 0 | 0 |  | 3 | [6 empty] | 国家级 |  | 国网合肥供电公司
6d3659621a5f1408298bf09bacc105dc | 监造员 | 计量专业 |  |  | 具有电能表相关专业知识，经过监造业务培训并考核合格，从事具体监造工作的人员。 | [{"level":" 国网公司级 ","title":" Q/GDW 11422-2015 电能表监造技术规范 ","publishDate":" 2015 "}] |  | 2022-11-25 16:12 | a0b42148935c476ea6f9f4c785f65334 | 2022-11-25 16:12 | a0b42148935c476ea6f9f4c785f65334 | 张琪 | 张琪 |  | 1 | 0 |  | fc8e37895c914f7ca960786985f0fc80 |  | 0 | 0 | 0 | 0 |  | 3 | [6 empty] | 国网公司级 |  | 国网合肥供电公司
6d44fd2e0ad4abdfbd8d1c90e1405c54 | 数字读出 | 计量专业 |  |  | 借助于数字间断地出现，显示被测量的值，从而以数字直接指示每个被测量值。 | [{"level":" 国家级 ","title":" GB/T 15284-2002 多费率电能表特殊要求 ","publishDate":" 2002 "}] |  | 2022-11-25 16:12 | a0b42148935c476ea6f9f4c785f65334 | 2022-11-25 16:12 | a0b42148935c476ea6f9f4c785f65334 | 张琪 | 张琪 |  | 1 | 0 |  | fc8e37895c914f7ca960786985f0fc80 |  | 0 | 0 | 0 | 0 |  | 3 | [6 empty] | 国家级 |  | 国网合肥供电公司
6d5f27953502c766bffbdf04c8c05f53 | 制动能量回收系统 | 市场专业 |  |  | 汽车滑行、减速或下坡时，将车辆行驶过程中的动能及势能转化为车载可充电储能系统的能量储存起来的系统。 | [{"level":" 国家级 ","title":" GB/T 19596-2017 电动汽车术语 ","publishDate":" 2017 "}] |  | 2022-11-25 16:12 | a0b42148935c476ea6f9f4c785f65334 | 2022-11-25 16:12 | a0b42148935c476ea6f9f4c785f65334 | 张琪 | 张琪 |  | 1 | 0 |  | fc8e37895c914f7ca960786985f0fc80 |  | 0 | 0 | 0 | 0 |  | 3 | [6 empty] | 国家级 | 电动汽车 | 国网合肥供电公司
6d7fbcc9d8b4df24522e2a5131690d5e | 严重状态 | 计量专业 |  |  | 单项重要状态量严重超过标准限值，需要尽快安排停电检修。 | [{"level":" 国网公司级 ","title":" Q/GDW 10460-2017 电容式电压互感器、耦合电容器状态评价导则 ","publishDate":" 2017 "}] |  | 2022-11-25 16:12 | a0b42148935c476ea6f9f4c785f65334 | 2022-11-25 16:12 | a0b42148935c476ea6f9f4c785f65334 | 张琪 | 张琪 |  | 1 | 0 |  | fc8e37895c914f7ca960786985f0fc80 |  | 0 | 0 | 0 | 0 |  | 3 | [6 empty] | 国网公司级 |  | 国网合肥供电公司
6d8cacd1ffa08011a12683f0ad72047f | 待机功耗 | 市场专业 |  |  | 充电桩处于待机模式时的交流输入有功功率。 | [{"level":" 其他 ","title":" NB/T 33002-2018 电动汽车交流充电桩技术条件 ","publishDate":" 2018 "}] |  | 2022-11-25 16:12 | a0b42148935c476ea6f9f4c785f65334 | 2022-11-25 16:12 | a0b42148935c476ea6f9f4c785f65334 | 张琪 | 张琪 |  | 1 | 0 |  | fc8e37895c914f7ca960786985f0fc80 |  | 0 | 0 | 0 | 0 |  | 3 | [6 empty] | 其他 |  | 国网合肥供电公司
6dad3feccbdecc164cd3ac785223682e | 电磁屏蔽 | 营业专业 |  |  | 用导电材料减少交变电磁场向指定区城穿透的屏蔽。 | [{"level":" 其他 ","title":" DL/T 5408-2009 发电厂、变电站电子信息系统220/380V电源电涌保护配置、安装及验收规程 ","publishDate":" 2009 "}] |  | 2022-11-25 16:12 | a0b42148935c476ea6f9f4c785f65334 | 2022-11-25 16:12 | a0b42148935c476ea6f9f4c785f65334 | 张琪 | 张琪 |  | 1 | 0 |  | fc8e37895c914f7ca960786985f0fc80 |  | 0 | 0 | 0 | 0 |  | 3 | [6 empty] | 其他 |  | 国网合肥供电公司
6dd8881f774d7039048af4f8d38b0466 | 谐波（分量） | 营业专业 |  |  | 对周期性交流量进行傅立叶级数分解，得到频率为基波频率大于1整数倍的分量。 | [{"level":" 其他 ","title":" JG/T 417-2013建筑电气用并联有源电力滤波装置 ","publishDate":" 2013 "}] |  | 2022-11-25 16:12 | a0b42148935c476ea6f9f4c785f65334 | 2022-11-25 16:12 | a0b42148935c476ea6f9f4c785f65334 | 张琪 | 张琪 |  | 1 | 0 |  | fc8e37895c914f7ca960786985f0fc80 |  | 0 | 0 | 0 | 0 |  | 3 | [6 empty] | 其他 |  | 国网合肥供电公司
6de681e2a7c9c8c65199fe03ac368e0a | 滑模参考电压 | 计量专业 |  |  | 某一电压变化事件（如电压暂降、暂升及快速电压变化）前某特定时间段内电压幅值的平均值。 | [{"level":" 国家级 ","title":" GB/T 20840.103-2020 互感器第103部分：互感器在电能质量测量中的应用 ","publishDate":" 2020 "}] |  | 2022-11-25 16:12 | a0b42148935c476ea6f9f4c785f65334 | 2022-11-25 16:12 | a0b42148935c476ea6f9f4c785f65334 | 张琪 | 张琪 |  | 1 | 0 |  | fc8e37895c914f7ca960786985f0fc80 |  | 0 | 0 | 0 | 0 |  | 3 | [6 empty] | 国家级 |  | 国网合肥供电公司
6ded9f4b162ca5386b44312c94173fff | 检验方式 | 计量专业 |  |  | 检验方式由所要求质量规格界限的情况确定。本标准有上规格限、下规格限和双侧规格限三种方式。 | [{"level":" 国家级 ","title":" GB/T 8054-2008 计量标准型一次抽样检验程序及表 ","publishDate":" 2008 "}] |  | 2022-11-25 16:12 | a0b42148935c476ea6f9f4c785f65334 | 2022-11-25 16:12 | a0b42148935c476ea6f9f4c785f65334 | 张琪 | 张琪 |  | 1 | 0 |  | fc8e37895c914f7ca960786985f0fc80 |  | 0 | 0 | 0 | 0 |  | 3 | [6 empty] | 国家级 |  | 国网合肥供电公司
6e270881b0273ea72fa68e47eb841b54 | 功率因数超下限 | 计量专业 |  |  | 在三相（单相）供电系统中，某相功率因数小于设定的功率因数超下限阀值，同时该相电流大于5%额定（基本）电流，且持续时间大于设定的功率因数超下限判定延时时间，此种工况称为功率因数超下限。 | [{"level":" 其他 ","title":" DL/T 1490-2015 智能电能表功能规范 ","publishDate":" 2015 "}] |  | 2022-11-25 16:12 | a0b42148935c476ea6f9f4c785f65334 | 2022-11-25 16:12 | a0b42148935c476ea6f9f4c785f65334 | 张琪 | 张琪 |  | 1 | 0 |  | fc8e37895c914f7ca960786985f0fc80 |  | 0 | 0 | 0 | 0 |  | 3 | [6 empty] | 其他 |  | 国网合肥供电公司
6e319df2aed3379dd6c9850118ca28b1 | 任务 | 计量专业 |  |  | 规定终端在指定时间或条件下执行所需的操作序列。 | [{"level":" 国网公司级 ","title":" Q/GDW 376.1-2009 电力用户用电信息采集系统通信协议第一部分：主站与采集终端通信协议 ","publishDate":" 2009 "}] |  | 2022-11-25 16:12 | a0b42148935c476ea6f9f4c785f65334 | 2022-11-25 16:12 | a0b42148935c476ea6f9f4c785f65334 | 张琪 | 张琪 |  | 1 | 0 |  | fc8e37895c914f7ca960786985f0fc80 |  | 0 | 0 | 0 | 0 |  | 3 | [6 empty] | 国网公司级 |  | 国网合肥供电公司
6e45537c00f35af802c3c5bf0ecf1cbc | 断开位置 | 计量专业 |  |  | 主电路断开触头间满足预定的介质耐受电压要求的位置。 | [{"level":" 国网公司级 ","title":" Q/GDW 11179.8-2015 电能表用元器件技术规范第8部分：负荷开关 ","publishDate":" 2015 "}] |  | 2022-11-25 16:12 | a0b42148935c476ea6f9f4c785f65334 | 2022-11-25 16:12 | a0b42148935c476ea6f9f4c785f65334 | 张琪 | 张琪 |  | 1 | 0 |  | fc8e37895c914f7ca960786985f0fc80 |  | 0 | 0 | 0 | 0 |  | 3 | [6 empty] | 国网公司级 |  | 国网合肥供电公司
6e496657112ba3ad3d89a6b8baa615e3 | 电流互感器 | 计量专业 |  |  | 在正常使用情况下，其二次电流与一次电流实质上成正比，且其相位差在连接方法正确时接近于零的互感器。 | [{"level":" 其他 ","title":" JB/T 10665-2016 电能表用微型电流互感器 ","publishDate":" 2016 "}] |  | 2022-11-25 16:12 | a0b42148935c476ea6f9f4c785f65334 | 2022-11-25 16:12 | a0b42148935c476ea6f9f4c785f65334 | 张琪 | 张琪 |  | 1 | 0 |  | fc8e37895c914f7ca960786985f0fc80 |  | 0 | 0 | 0 | 0 |  | 3 | [6 empty] | 其他 |  | 国网合肥供电公司
6ec3e9884b38da385a4f7220f9fb3bf0 | 低压端子（电容分压器的） | 计量专业 |  |  | 直接接地或通过电网频率阻抗值可忽略的阻抗（例如载波附件）接地的端子。 | [{"level":" 国家级 ","title":" GB/T 2900.94-2015 电工术语互感器 ","publishDate":" 2015 "}] |  | 2022-11-25 16:12 | a0b42148935c476ea6f9f4c785f65334 | 2022-11-25 16:12 | a0b42148935c476ea6f9f4c785f65334 | 张琪 | 张琪 |  | 1 | 0 |  | fc8e37895c914f7ca960786985f0fc80 |  | 0 | 0 | 0 | 0 |  | 3 | [6 empty] | 国家级 |  | 国网合肥供电公司
6ed7e81b80fca942d39df0732261b13a | 不合格单位产品 | 计量专业 |  |  | 具有一个或多于一个不合格的单位产品。 | [{"level":" 国家级 ","title":" GB/T 6378.1-2008/ISO 3951-1:2005 计量抽样检验程序第1部分：按接收质量限（AQL）检索的对单一质量特性和单个AQL的逐批检验的一次抽样方案 ","publishDate":" 2005 "}] |  | 2022-11-25 16:12 | a0b42148935c476ea6f9f4c785f65334 | 2022-11-25 16:12 | a0b42148935c476ea6f9f4c785f65334 | 张琪 | 张琪 |  | 1 | 0 |  | fc8e37895c914f7ca960786985f0fc80 |  | 0 | 0 | 0 | 0 |  | 3 | [6 empty] | 国家级 |  | 国网合肥供电公司
6f0bcb10a22de7a299414e47f2fd7c39 | 接地电路 | 营业专业 |  |  | 有一点或几点水久接地的导体的组合。 | [{"level":" 国家级 ","title":" GB/T 4776-2017 电气安全术语 ","publishDate":" 2017 "}] |  | 2022-11-25 16:12 | a0b42148935c476ea6f9f4c785f65334 | 2022-11-25 16:12 | a0b42148935c476ea6f9f4c785f65334 | 张琪 | 张琪 |  | 1 | 0 |  | fc8e37895c914f7ca960786985f0fc80 |  | 0 | 0 | 0 | 0 |  | 3 | [6 empty] | 国家级 |  | 国网合肥供电公司
6f0d8f3a536c88e0db7f6fcda396f41d | 维护系数 | 营业专业 |  |  | 照明装置在使用一定周期后，在规定表面上的平均照度或平均亮度与该装置在相同条件下新装时在同一表面上所得到的平均照度或平均亮度之比。 | [{"level":" 其他 ","title":" DL/T 5390-2014 发电厂和变电站照明设计技术规定 ","publishDate":" 2014 "}] |  | 2022-11-25 16:12 | a0b42148935c476ea6f9f4c785f65334 | 2022-11-25 16:12 | a0b42148935c476ea6f9f4c785f65334 | 张琪 | 张琪 |  | 1 | 0 |  | fc8e37895c914f7ca960786985f0fc80 |  | 0 | 0 | 0 | 0 |  | 3 | [6 empty] | 其他 |  | 国网合肥供电公司
6f15fce5461385f666b5210f896d79f9 | 水下照明 | 营业专业 |  |  | 根据比赛项目和使用要求，安装在水池水下的照明器。 | [{"level":" 其他 ","title":" JGJ 31-2003 体育建筑设计规范 ","publishDate":" 2003 "}] |  | 2022-11-25 16:12 | a0b42148935c476ea6f9f4c785f65334 | 2022-11-25 16:12 | a0b42148935c476ea6f9f4c785f65334 | 张琪 | 张琪 |  | 1 | 0 |  | fc8e37895c914f7ca960786985f0fc80 |  | 0 | 0 | 0 | 0 |  | 3 | [6 empty] | 其他 |  | 国网合肥供电公司
6f3da1e01a69a561d4951d908125698a | 不可拆卸零件 | 营业专业 |  |  | 只有借助工具才能拆卸的零件。 | [{"level":" 国家级 ","title":" GB/T 4776-2017 电气安全术语 ","publishDate":" 2017 "}] |  | 2022-11-25 16:12 | a0b42148935c476ea6f9f4c785f65334 | 2022-11-25 16:12 | a0b42148935c476ea6f9f4c785f65334 | 张琪 | 张琪 |  | 1 | 0 |  | fc8e37895c914f7ca960786985f0fc80 |  | 0 | 0 | 0 | 0 |  | 3 | [6 empty] | 国家级 |  | 国网合肥供电公司
6f6273e77da8cd2cefb79555fd190d1c | 工作位置（接通位置） | 营业专业 |  |  | 为完成预定的功能，可移开部件处于完全接通的位置。 | [{"level":" 国家级 ","title":" GB/T 3906-2020 3.6kV～40.5kV交流金属封闭开关设备和控制设备 ","publishDate":" 2020 "}] |  | 2022-11-25 16:12 | a0b42148935c476ea6f9f4c785f65334 | 2022-11-25 16:12 | a0b42148935c476ea6f9f4c785f65334 | 张琪 | 张琪 |  | 1 | 0 |  | fc8e37895c914f7ca960786985f0fc80 |  | 0 | 0 | 0 | 0 |  | 3 | [6 empty] | 国家级 |  | 国网合肥供电公司
6f65c138ec52ab4619a63aba7f8b1146 | 故障重现时间 | 计量专业 |  |  | 在断路器自动重合闸的工作循环中，当故障未能成功切除时，其一次短路电流从切断到再次出现的时间间隔。 | [{"level":" 国家级 ","title":" GB/T 20840.6-2017 互感器第6部分：低功率互感器的补充通用技术要求 ","publishDate":" 2017 "}] |  | 2022-11-25 16:12 | a0b42148935c476ea6f9f4c785f65334 | 2022-11-25 16:12 | a0b42148935c476ea6f9f4c785f65334 | 张琪 | 张琪 |  | 1 | 0 |  | fc8e37895c914f7ca960786985f0fc80 |  | 0 | 0 | 0 | 0 |  | 3 | [6 empty] | 国家级 |  | 国网合肥供电公司
6f6fa322481e06f0d8e9814f11461c3c | 公共信息交换一般要求 | 市场专业 |  |  | 公共信息是电动汽车充换电服务平台之间，以及电动汽车充换电服务平台向第三方服务及第三方管理平台提供的电动汽车充换电服务的公共基础数据。 | [{"level":" 其他 ","title":" T/CEC 102-2016 电动汽车充换电服务信息交换 ","publishDate":" 2016 "}] |  | 2022-11-25 16:12 | a0b42148935c476ea6f9f4c785f65334 | 2022-11-25 16:12 | a0b42148935c476ea6f9f4c785f65334 | 张琪 | 张琪 |  | 1 | 0 |  | fc8e37895c914f7ca960786985f0fc80 |  | 0 | 0 | 0 | 0 |  | 3 | [6 empty] | 其他 |  | 国网合肥供电公司
6f8e77db5000ccf7046740cb163492a0 | 逆变应急供电能力 | 营业专业 |  |  | EPS在逆变应急运行状态向负载提供符合要求的连续性电力的能力（即持续时间）。 | [{"level":" 国家级 ","title":" GB/T 21225-2007 逆变应急电源 ","publishDate":" 2007 "}] |  | 2022-11-25 16:12 | a0b42148935c476ea6f9f4c785f65334 | 2022-11-25 16:12 | a0b42148935c476ea6f9f4c785f65334 | 张琪 | 张琪 |  | 1 | 0 |  | fc8e37895c914f7ca960786985f0fc80 |  | 0 | 0 | 0 | 0 |  | 3 | [6 empty] | 国家级 |  | 国网合肥供电公司
6f96fa944151ee9cc4e0fb1eefd977fe | 一次电压传感器 | 计量专业 |  |  | 对直流电子式电压互感器而言一次电压传感器即是直流分压器，它产生与施加于一次端子的电压相对应的信号，直接或经过一次转换器传送给合并单元。 | [{"level":" 国网公司级 ","title":" Q/GDW 10531-2016 高压直流输电直流电子式电压互感器技术规范 ","publishDate":" 2016 "}] |  | 2022-11-25 16:12 | a0b42148935c476ea6f9f4c785f65334 | 2022-11-25 16:12 | a0b42148935c476ea6f9f4c785f65334 | 张琪 | 张琪 |  | 1 | 0 |  | fc8e37895c914f7ca960786985f0fc80 |  | 0 | 0 | 0 | 0 |  | 3 | [6 empty] | 国网公司级 |  | 国网合肥供电公司
6fa7418008fa1426c3de0a7541a38410 | 基础设施层 | 市场专业 |  |  | 基础设施层由充电设施、信息终端及其他充换电辅助设备组成。充换电基础设施连接到充换电运营服务平台，与信息接入层各类终端进行实时信息交互，完成向电动汽车输送电能量。 | [{"level":" 其他 ","title":" T/CEC 102-2016 电动汽车充换电服务信息交换 ","publishDate":" 2016 "}] |  | 2022-11-25 16:12 | a0b42148935c476ea6f9f4c785f65334 | 2022-11-25 16:12 | a0b42148935c476ea6f9f4c785f65334 | 张琪 | 张琪 |  | 1 | 0 |  | fc8e37895c914f7ca960786985f0fc80 |  | 0 | 0 | 0 | 0 |  | 3 | [6 empty] | 其他 |  | 国网合肥供电公司
6fd53f1a3371645544638dbbdcf06edc | 意见(建议)业务 | 服务专业 |  |  | 意见(建议)是指客户对供电企业在供电服务、供电业务、停送电问题、供电质量问题、电网建设、充电服务、充电设施建设等方面存在意见或建议而提出的诉求业务。 | [{"level":" 国网公司级 ","title":" 国家电网有限公司95598客户服务业务管理办法(国家电网企管〔2022〕48号) ","publishDate":" 2022 "}] |  | 2022-11-25 16:12 | a0b42148935c476ea6f9f4c785f65334 | 2022-11-25 16:12 | a0b42148935c476ea6f9f4c785f65334 | 张琪 | 张琪 |  | 1 | 0 |  | fc8e37895c914f7ca960786985f0fc80 |  | 0 | 0 | 0 | 0 |  | 3 | [6 empty] | 国网公司级 | 监管渠道 | 国网合肥供电公司
6fdf412cef0fd75c18f0278af69e3759 | 相间不平衡负载损耗系数 | 市场专业 |  |  | 变压器负载三相不平衡条件下的负载功率损耗与三相平衡条件下的负载功率损耗之比。 | [{"level":" 国家级 ","title":" GB/T 13462-2008 电力变压器经济运行 ","publishDate":" 2008 "}] |  | 2022-11-25 16:12 | a0b42148935c476ea6f9f4c785f65334 | 2022-11-25 16:12 | a0b42148935c476ea6f9f4c785f65334 | 张琪 | 张琪 |  | 1 | 0 |  | fc8e37895c914f7ca960786985f0fc80 |  | 0 | 0 | 0 | 0 |  | 3 | [6 empty] | 国家级 |  | 国网合肥供电公司
6fe46b34c5bade25f7cf7adce0fd0135 | 基础电量电费 | 营业专业 |  |  | 不含居民阶梯电价递增因素的用户总电费。 | [{"level":" 省公司级 ","title":" 居民生活阶梯电价电费结算规则（试行）（营销工作〔2012〕30号） ","publishDate":" 2012 "}] |  | 2022-11-25 16:12 | a0b42148935c476ea6f9f4c785f65334 | 2022-11-25 16:12 | a0b42148935c476ea6f9f4c785f65334 | 张琪 | 张琪 |  | 1 | 0 |  | fc8e37895c914f7ca960786985f0fc80 |  | 0 | 0 | 0 | 0 |  | 3 | [6 empty] | 省公司级 | 电价管理 | 国网合肥供电公司
6ffdb6efff34c083b4f8d71d92e6bd6a | 多网络协调 | 计量专业 |  |  | 在多网络共存场景下，各个网络的中央协调器进行短网络标识符和带宽的协调，保证多个网络同时正常工作。多网络协调流程应符合Q/GDW11612.42的规定。 | [{"level":" 国网公司级 ","title":" Q/GDW 11612.1-2018 低压电力线高速载波通信互联互通技术规范第1部分：总则 ","publishDate":" 2018 "}] |  | 2022-11-25 16:12 | a0b42148935c476ea6f9f4c785f65334 | 2022-11-25 16:12 | a0b42148935c476ea6f9f4c785f65334 | 张琪 | 张琪 |  | 1 | 0 |  | fc8e37895c914f7ca960786985f0fc80 |  | 0 | 0 | 0 | 0 |  | 3 | [6 empty] | 国网公司级 |  | 国网合肥供电公司
700898306e53a0b33c0349a67772d955 | 加强绝缘 | 营业专业 |  |  | 设置在危险的带电部分上，提供与双重绝缘相等的电击防护等级的绝缘。 | [{"level":" 国家级 ","title":" GB/T 4776-2017 电气安全术语 ","publishDate":" 2017 "}] |  | 2022-11-25 16:12 | a0b42148935c476ea6f9f4c785f65334 | 2022-11-25 16:12 | a0b42148935c476ea6f9f4c785f65334 | 张琪 | 张琪 |  | 1 | 0 |  | fc8e37895c914f7ca960786985f0fc80 |  | 0 | 0 | 0 | 0 |  | 3 | [6 empty] | 国家级 |  | 国网合肥供电公司
7012fc9f425690f5f4e26ef63cebbf03 | 电子互感器 | 计量专业 |  |  | 对电子式互威器和非传统互威器的通称。 | [{"level":" 国家级 ","title":" GB/T 17215.304-2017 交流电测量设备特殊要求第4部分：经电子互感器接入的静止式电能表 ","publishDate":" 2017 "}] |  | 2022-11-25 16:12 | a0b42148935c476ea6f9f4c785f65334 | 2022-11-25 16:12 | a0b42148935c476ea6f9f4c785f65334 | 张琪 | 张琪 |  | 1 | 0 |  | fc8e37895c914f7ca960786985f0fc80 |  | 0 | 0 | 0 | 0 |  | 3 | [6 empty] | 国家级 |  | 国网合肥供电公司
70519d59791ee59a91f2c0e45873bc2e | [电缆]终端 | 营业专业 |  |  | 安装在电缆末端，以使电缆与其他电气设备或架空输电线相连接，并维持绝缘直至连接点的装置。 | [{"level":" 国家级 ","title":" GB 50168-2006 电气装置安装工程电缆线路施工及验收规范 ","publishDate":" 2006 "}] |  | 2022-11-25 16:12 | a0b42148935c476ea6f9f4c785f65334 | 2022-11-25 16:12 | a0b42148935c476ea6f9f4c785f65334 | 张琪 | 张琪 |  | 1 | 0 |  | fc8e37895c914f7ca960786985f0fc80 |  | 0 | 0 | 0 | 0 |  | 3 | [6 empty] | 国家级 |  | 国网合肥供电公司
7058bf4f36289159042a0fca7f1c775c | 参比频率 | 计量专业 |  |  | 确定电能表有关特性的须丰值。 | [{"level":" 其他 ","title":" JB/T 11722-2013 电能表用分流器 ","publishDate":" 2013 "}] |  | 2022-11-25 16:12 | a0b42148935c476ea6f9f4c785f65334 | 2022-11-25 16:12 | a0b42148935c476ea6f9f4c785f65334 | 张琪 | 张琪 |  | 1 | 0 |  | fc8e37895c914f7ca960786985f0fc80 |  | 0 | 0 | 0 | 0 |  | 3 | [6 empty] | 其他 |  | 国网合肥供电公司
705bd0fcb788d1874879081fbe374c4c | 枢纽变电站 | 营业专业 |  |  | 330kV及以上电压等级的变电站。 | [{"level":" 国家级 ","title":" GB 38755-2019 电力系统安全稳定导则 ","publishDate":" 2019 "}] |  | 2022-11-25 16:12 | a0b42148935c476ea6f9f4c785f65334 | 2022-11-25 16:12 | a0b42148935c476ea6f9f4c785f65334 | 张琪 | 张琪 |  | 1 | 0 |  | fc8e37895c914f7ca960786985f0fc80 |  | 0 | 0 | 0 | 0 |  | 3 | [6 empty] | 国家级 |  | 国网合肥供电公司
706911622e15fbdbe772c0873b6e0ee1 | 逆调压方式 | 营业专业 |  |  | <p>逆调压方式就是负荷大时电网电压向高调，负荷小时电网电压向低调，以补偿电网的电压损失。</p> | [{"level":" 国家级 ","title":"GB 50052-2009 供配电系统设计规范","publishDate":" 2009 ","docId":"cc60bbeb21ec842bd1d77a544858e7d8","docSrc":"/oss-ksoom-omo/2022/202211/20221111/315547af-2f42-4e6e-a86b-7b01cab5d609.pdf"}] |  | 2022-11-25 16:12 | a0b42148935c476ea6f9f4c785f65334 | 2023-03-14 17:57 | 8a2f12911618d6f9d53c44cb2d43d861 | 张琪 | zhangqi |  | 1 | 0 |  | fc8e37895c914f7ca960786985f0fc80 |  | 0 | 0 | 0 | 0 |  | 3 | [6 empty] | 国家级 | 营销安全 | 国网合肥供电公司
706fc48cec9ce66f9d48c41ec2c678ee | 直流电源系统 | 营业专业 |  |  | 发电厂、变电站和换流站内提供直流电能的系统。由蓄电池组、充电设备、直流配电柜、馈电网络等直流设备组成。 | [{"level":" 其他 ","title":" DL/T 5044-2014 电力工程直流电源系统设计技术规程 ","publishDate":" 2014 "}] |  | 2022-11-25 16:12 | a0b42148935c476ea6f9f4c785f65334 | 2022-11-25 16:12 | a0b42148935c476ea6f9f4c785f65334 | 张琪 | 张琪 |  | 1 | 0 |  | fc8e37895c914f7ca960786985f0fc80 |  | 0 | 0 | 0 | 0 |  | 3 | [6 empty] | 其他 |  | 国网合肥供电公司
707fa6d47fbefddddcf3edf126bd8a9e | 出发台 | 营业专业 |  |  | 游泳池出发端的专用设施，其规格等需满足规则的要求。 | [{"level":" 其他 ","title":" JGJ 31-2003 体育建筑设计规范 ","publishDate":" 2003 "}] |  | 2022-11-25 16:12 | a0b42148935c476ea6f9f4c785f65334 | 2022-11-25 16:12 | a0b42148935c476ea6f9f4c785f65334 | 张琪 | 张琪 |  | 1 | 0 |  | fc8e37895c914f7ca960786985f0fc80 |  | 0 | 0 | 0 | 0 |  | 3 | [6 empty] | 其他 |  | 国网合肥供电公司
70986dbc0685743c29b6c6767006cfc9 | 能源绩效参数 | 市场专业 |  |  | 由组织确定，可量化能源绩效的数值或量度。 | [{"level":" 国家级 ","title":" GB/T 23331-2012/ISO 50001:2011 能源管理体系要求 ","publishDate":" 2012 "}] |  | 2022-11-25 16:12 | a0b42148935c476ea6f9f4c785f65334 | 2022-11-25 16:12 | a0b42148935c476ea6f9f4c785f65334 | 张琪 | 张琪 |  | 1 | 0 |  | fc8e37895c914f7ca960786985f0fc80 |  | 0 | 0 | 0 | 0 |  | 3 | [6 empty] | 国家级 |  | 国网合肥供电公司
709eae685f956a35b8e5c6217e400298 | （二次）蓄电池 | 营业专业 |  |  | 能量恢复后，可重复使用的可充电电池。 | [{"level":" 国家级 ","title":" GB/T 21225-2007 逆变应急电源 ","publishDate":" 2007 "}] |  | 2022-11-25 16:12 | a0b42148935c476ea6f9f4c785f65334 | 2022-11-25 16:12 | a0b42148935c476ea6f9f4c785f65334 | 张琪 | 张琪 |  | 1 | 0 |  | fc8e37895c914f7ca960786985f0fc80 |  | 0 | 0 | 0 | 0 |  | 3 | [6 empty] | 国家级 |  | 国网合肥供电公司
70a23ea60cacd5855516c9a0409cd829 | 足球场 | 营业专业 |  |  | 供进行足球比赛的长方形场地。 | [{"level":" 其他 ","title":" JGJ 31-2003 体育建筑设计规范 ","publishDate":" 2003 "}] |  | 2022-11-25 16:12 | a0b42148935c476ea6f9f4c785f65334 | 2022-11-25 16:12 | a0b42148935c476ea6f9f4c785f65334 | 张琪 | 张琪 |  | 1 | 0 |  | fc8e37895c914f7ca960786985f0fc80 |  | 0 | 0 | 0 | 0 |  | 3 | [6 empty] | 其他 |  | 国网合肥供电公司
70a8924fbd3480c0762773b0acbfee35 | 高压消防给水系统 | 营业专业 |  |  | 能始终保持满足水灭火设施所需的工作压力和流量，火灾时无须消防水泵直接加压的供水系统。 | [{"level":" 国家级 ","title":" GB 50974-2014 消防给水及消火栓系统技术规范 ","publishDate":" 2014 "}] |  | 2022-11-25 16:12 | a0b42148935c476ea6f9f4c785f65334 | 2022-11-25 16:12 | a0b42148935c476ea6f9f4c785f65334 | 张琪 | 张琪 |  | 1 | 0 |  | fc8e37895c914f7ca960786985f0fc80 |  | 0 | 0 | 0 | 0 |  | 3 | [6 empty] | 国家级 |  | 国网合肥供电公司
70ac65c31cc7303c857906e487a8e88e | 重要客户停限电告知服务 | 通用专业 |  |  | 供电企业向重要客户提供计划、临时、事故停限电信息以及供电可靠性预警的服务。 | [{"level":" 国家级 ","title":" Q/GDW 10403-2021 供电服务标准 ","publishDate":" 2021 "}] |  | 2022-11-25 16:12 | a0b42148935c476ea6f9f4c785f65334 | 2022-11-25 16:12 | a0b42148935c476ea6f9f4c785f65334 | 张琪 | 张琪 |  | 1 | 0 |  | fc8e37895c914f7ca960786985f0fc80 |  | 0 | 0 | 0 | 0 |  | 3 | [6 empty] | 国家级 | 其他 | 国网合肥供电公司
70b89c5bcd9a9dc3a15df4902c4af197 | 交流充电桩 | 计量专业 |  |  | 采用传导方式为具有车载充电机的电动汽车提供交流电源的专用供电装置。 | [{"level":" 国网公司级 ","title":" Q/GDW 11163-2014 电动汽车交流充电桩计量技术要求 ","publishDate":" 2014 "}] |  | 2022-11-25 16:12 | a0b42148935c476ea6f9f4c785f65334 | 2022-11-25 16:12 | a0b42148935c476ea6f9f4c785f65334 | 张琪 | 张琪 |  | 1 | 0 |  | fc8e37895c914f7ca960786985f0fc80 |  | 0 | 0 | 0 | 0 |  | 3 | [6 empty] | 国网公司级 |  | 国网合肥供电公司
70c5b2821cb6dba04dae770042fa9e50 | 能源绩效 | 市场专业 |  |  | 与能源效率、能源使用和能源消耗有关的、可测量的结果。 | [{"level":" 国家级 ","title":" GB/T 13234-2018 用能单位节能量计算方法 ","publishDate":" 2018 "}] |  | 2022-11-25 16:12 | a0b42148935c476ea6f9f4c785f65334 | 2022-11-25 16:12 | a0b42148935c476ea6f9f4c785f65334 | 张琪 | 张琪 |  | 1 | 0 |  | fc8e37895c914f7ca960786985f0fc80 |  | 0 | 0 | 0 | 0 |  | 3 | [6 empty] | 国家级 |  | 国网合肥供电公司
70da664b5c7b6f0dba46df4fc8baf732 | Ⅱ级试验的最大放电电流 | 营业专业 |  |  | 流过电涌保护器，具有8/20波形电流的峰值，其值按Ⅱ级动作负载的程序确定。 | [{"level":" 其他 ","title":" DL/T 5408-2009 发电厂、变电站电子信息系统220/380V电源电涌保护配置、安装及验收规程 ","publishDate":" 2009 "}] |  | 2022-11-25 16:12 | a0b42148935c476ea6f9f4c785f65334 | 2022-11-25 16:12 | a0b42148935c476ea6f9f4c785f65334 | 张琪 | 张琪 |  | 1 | 0 |  | fc8e37895c914f7ca960786985f0fc80 |  | 0 | 0 | 0 | 0 |  | 3 | [6 empty] | 其他 |  | 国网合肥供电公司
70e37522f87ccb814b7e51ce228ea5c9 | 紧急需求响应 | 市场专业 |  |  | 电网紧急情况下，用户响应电网公司请求，快速削减或转移负荷。 | [{"level":" 国家级 ","title":" GB/T 32127-2015 需求响应效果监测与综合效益评价导则 ","publishDate":" 2015 "}] |  | 2022-11-25 16:12 | a0b42148935c476ea6f9f4c785f65334 | 2022-11-25 16:12 | a0b42148935c476ea6f9f4c785f65334 | 张琪 | 张琪 |  | 1 | 0 |  | fc8e37895c914f7ca960786985f0fc80 |  | 0 | 0 | 0 | 0 |  | 3 | [6 empty] | 国家级 |  | 国网合肥供电公司
70fbe720781cd84b1aafa697dcc98f10 | 平均温度系数 | 计量专业 |  |  | 百分数误差改变量与产生此改变的温度变化之比值。 | [{"level":" 其他 ","title":" DL/T 826-2002 交流电能表现场测试仪 ","publishDate":" 2002 "}] |  | 2022-11-25 16:12 | a0b42148935c476ea6f9f4c785f65334 | 2022-11-25 16:12 | a0b42148935c476ea6f9f4c785f65334 | 张琪 | 张琪 |  | 1 | 0 |  | fc8e37895c914f7ca960786985f0fc80 |  | 0 | 0 | 0 | 0 |  | 3 | [6 empty] | 其他 |  | 国网合肥供电公司
70fbef6559c204475a1ed03971c7a509 | 防溅 | 营业专业 |  |  | 防止任何方向的溅水进人外壳，达到对电器产品产生有害影响的防护。 | [{"level":" 国家级 ","title":" GB/T 4776-2017 电气安全术语 ","publishDate":" 2017 "}] |  | 2022-11-25 16:12 | a0b42148935c476ea6f9f4c785f65334 | 2022-11-25 16:12 | a0b42148935c476ea6f9f4c785f65334 | 张琪 | 张琪 |  | 1 | 0 |  | fc8e37895c914f7ca960786985f0fc80 |  | 0 | 0 | 0 | 0 |  | 3 | [6 empty] | 国家级 |  | 国网合肥供电公司
70ff4b7bb5895c2f7304cc8e19560df5 | 电能计量现场手持设备管理系统 | 计量专业 |  |  | 对电能计量现场手持设备的所有操作进行管理的系统，可作为嵌入营销系统的一个子模块，亦可作为营销系统或用电信息采集系统的前置系统，负责接收营销系统或用电信息采集系统的操作任务，并自动转换为电能计量现场手持设备的任务下发给电能计量现场手持设备。 | [{"level":" 其他 ","title":" DL/T 1528-2016 电能计量现场手持设备技术规范 ","publishDate":" 2016 "}] |  | 2022-11-25 16:12 | a0b42148935c476ea6f9f4c785f65334 | 2022-11-25 16:12 | a0b42148935c476ea6f9f4c785f65334 | 张琪 | 张琪 |  | 1 | 0 |  | fc8e37895c914f7ca960786985f0fc80 |  | 0 | 0 | 0 | 0 |  | 3 | [6 empty] | 其他 |  | 国网合肥供电公司
71291fb838f0ec53dca00448fc336bb7 | 以In试验的电涌保护器 | 营业专业 |  |  | 耐得起8/20μs典型波形的感应电涌电流的电涌保护器需要用In电流做相应的冲击试验。 | [{"level":" 国家级 ","title":" GB 50057-2010 建筑物防雷设计规范 ","publishDate":" 2010 "}] |  | 2022-11-25 16:12 | a0b42148935c476ea6f9f4c785f65334 | 2022-11-25 16:12 | a0b42148935c476ea6f9f4c785f65334 | 张琪 | 张琪 |  | 1 | 0 |  | fc8e37895c914f7ca960786985f0fc80 |  | 0 | 0 | 0 | 0 |  | 3 | [6 empty] | 国家级 |  | 国网合肥供电公司
7146a1bc26f1b8f7dc3fc35240e02d10 | 保护导体端子 | 计量专业 |  |  | 为了安全目的而与装置的导电零部件相连接的端子，且该端子将与外部保护接地系统相连接。 | [{"level":" 国家级 ","title":" GB/T 11150-2001 电能表检验装置 ","publishDate":" 2001 "}] |  | 2022-11-25 16:12 | a0b42148935c476ea6f9f4c785f65334 | 2022-11-25 16:12 | a0b42148935c476ea6f9f4c785f65334 | 张琪 | 张琪 |  | 1 | 0 |  | fc8e37895c914f7ca960786985f0fc80 |  | 0 | 0 | 0 | 0 |  | 3 | [6 empty] | 国家级 |  | 国网合肥供电公司
71634de3e80bec3d58705d76b4e59652 | 数据回抄卡 | 计量专业 |  |  | ESAM数据回抄卡用来回抄ESAM模块中存储的所有数据，目的是为了检测电能表是否按规范对ESAM模块进行读写。 | [{"level":" 国网公司级 ","title":" Q/GDW 365-2009 智能电能表信息交换安全认证技术规范 ","publishDate":" 2009 "}] |  | 2022-11-25 16:12 | a0b42148935c476ea6f9f4c785f65334 | 2022-11-25 16:12 | a0b42148935c476ea6f9f4c785f65334 | 张琪 | 张琪 |  | 1 | 0 |  | fc8e37895c914f7ca960786985f0fc80 |  | 0 | 0 | 0 | 0 |  | 3 | [6 empty] | 国网公司级 |  | 国网合肥供电公司
717a932c911b3f3fa7873e67df77296f | 额定输出 | 计量专业 |  |  | 在额定二次电压或电流下及接有额定负荷时，互感器所供给二次电路的视在功率值（在规定功率因数下的伏安数）。 | [{"level":" 国家级 ","title":" GB 20840.1-2010 互感器第1部分：通用技术要求 ","publishDate":" 2010 "}] |  | 2022-11-25 16:12 | a0b42148935c476ea6f9f4c785f65334 | 2022-11-25 16:12 | a0b42148935c476ea6f9f4c785f65334 | 张琪 | 张琪 |  | 1 | 0 |  | fc8e37895c914f7ca960786985f0fc80 |  | 0 | 0 | 0 | 0 |  | 3 | [6 empty] | 国家级 |  | 国网合肥供电公司
718637ffb0d61898fef7ad474b71aa7e | 升降池底 | 营业专业 |  |  | 游泳池根据使用的不同要求通过变更池底高度调节水深的一种技术手段。 | [{"level":" 其他 ","title":" JGJ 31-2003 体育建筑设计规范 ","publishDate":" 2003 "}] |  | 2022-11-25 16:12 | a0b42148935c476ea6f9f4c785f65334 | 2022-11-25 16:12 | a0b42148935c476ea6f9f4c785f65334 | 张琪 | 张琪 |  | 1 | 0 |  | fc8e37895c914f7ca960786985f0fc80 |  | 0 | 0 | 0 | 0 |  | 3 | [6 empty] | 其他 |  | 国网合肥供电公司
71c42c80061a4c06207dd7d8c498996f | 双侧规格限 | 计量专业 |  |  | 同时规定上规格限与下规格限的情形。 | [{"level":" 国家级 ","title":" GB/T 8054-2008 计量标准型一次抽样检验程序及表 ","publishDate":" 2008 "}] |  | 2022-11-25 16:12 | a0b42148935c476ea6f9f4c785f65334 | 2022-11-25 16:12 | a0b42148935c476ea6f9f4c785f65334 | 张琪 | 张琪 |  | 1 | 0 |  | fc8e37895c914f7ca960786985f0fc80 |  | 0 | 0 | 0 | 0 |  | 3 | [6 empty] | 国家级 |  | 国网合肥供电公司
71ee7f1ee1743f1d191d98b0826171d4 | 电气间隙 | 营业专业 |  |  | 两个导电部件之间的空间最短距离。 | [{"level":" 国家级 ","title":" GB/T 34130.1-2017 电源母线系统第1部分：通用要求 ","publishDate":" 2017 "}] |  | 2022-11-25 16:12 | a0b42148935c476ea6f9f4c785f65334 | 2022-11-25 16:12 | a0b42148935c476ea6f9f4c785f65334 | 张琪 | 张琪 |  | 1 | 0 |  | fc8e37895c914f7ca960786985f0fc80 |  | 0 | 0 | 0 | 0 |  | 3 | [6 empty] | 国家级 |  | 国网合肥供电公司
71f2ede14941fcd92d86b2d5736de433 | 电动汽车运营服务平台 | 市场专业 |  |  | 对电动汽车运行过程信息进行采集、处理和运行管理的支撑系统，为联网用户提供信息服务。 | [{"level":" 其他 ","title":" T/CEC 102-2016 电动汽车充换电服务信息交换 ","publishDate":" 2016 "}] |  | 2022-11-25 16:12 | a0b42148935c476ea6f9f4c785f65334 | 2022-11-25 16:12 | a0b42148935c476ea6f9f4c785f65334 | 张琪 | 张琪 |  | 1 | 0 |  | fc8e37895c914f7ca960786985f0fc80 |  | 0 | 0 | 0 | 0 |  | 3 | [6 empty] | 其他 |  | 国网合肥供电公司
71f9c4dc5133177d44f6366c21f7b499 | 暂态响应 | 计量专业 |  |  | 二次电压对一次电压暂态变化的响应。 | [{"level":" 国家级 ","title":" GB/T 20840.7-2007 互感器第7部分：电子式电压互感器 ","publishDate":" 2007 "}] |  | 2022-11-25 16:12 | a0b42148935c476ea6f9f4c785f65334 | 2022-11-25 16:12 | a0b42148935c476ea6f9f4c785f65334 | 张琪 | 张琪 |  | 1 | 0 |  | fc8e37895c914f7ca960786985f0fc80 |  | 0 | 0 | 0 | 0 |  | 3 | [6 empty] | 国家级 |  | 国网合肥供电公司
720bc6e618fb067bb47a17221f3bbf63 | 基于激励的需求响应 | 市场专业 |  |  | 一种需求响应项目类型，是指用户根据激励政策直接接受用电控制或主动参与用电调整，从而得到直接奖励或优惠电价的一种参与行为。包括直接负荷控制、可中断负荷、需求侧竞价、紧急需求响应、容量/辅助服务计划等方法。 | [{"level":" 国家级 ","title":" GB/T 32127-2015 需求响应效果监测与综合效益评价导则 ","publishDate":" 2015 "}] |  | 2022-11-25 16:12 | a0b42148935c476ea6f9f4c785f65334 | 2022-11-25 16:12 | a0b42148935c476ea6f9f4c785f65334 | 张琪 | 张琪 |  | 1 | 0 |  | fc8e37895c914f7ca960786985f0fc80 |  | 0 | 0 | 0 | 0 |  | 3 | [6 empty] | 国家级 |  | 国网合肥供电公司
7219b1a928f6d439ee92ea995c155a44 | 脉冲充电 | 市场专业 |  |  | 以脉冲电流给蓄电池进行充电的方式。 | [{"level":" 国家级 ","title":" GB/T 19596-2017 电动汽车术语 ","publishDate":" 2017 "}] |  | 2022-11-25 16:12 | a0b42148935c476ea6f9f4c785f65334 | 2022-11-25 16:12 | a0b42148935c476ea6f9f4c785f65334 | 张琪 | 张琪 |  | 1 | 0 |  | fc8e37895c914f7ca960786985f0fc80 |  | 0 | 0 | 0 | 0 |  | 3 | [6 empty] | 国家级 | 电动汽车 | 国网合肥供电公司
721ecaa49755974a0f0981bcb127d206 | 联合控制 | 计量专业 |  |  | 当对质量特性规定了上、下规范限时，以超出双侧规范限中任意一个的联合不合格品百分数作为AQL。 | [{"level":" 国家级 ","title":" GB/T 6378.1-2008/ISO 3951-1:2005 计量抽样检验程序第1部分：按接收质量限（AQL）检索的对单一质量特性和单个AQL的逐批检验的一次抽样方案 ","publishDate":" 2005 "}] |  | 2022-11-25 16:12 | a0b42148935c476ea6f9f4c785f65334 | 2022-11-25 16:12 | a0b42148935c476ea6f9f4c785f65334 | 张琪 | 张琪 |  | 1 | 0 |  | fc8e37895c914f7ca960786985f0fc80 |  | 0 | 0 | 0 | 0 |  | 3 | [6 empty] | 国家级 |  | 国网合肥供电公司
7221974b4da85dbaa83a0022356bc4c5 | 直流电压互感器 | 计量专业 |  |  | 一种在正常使用条件下其二次电压实质上正比于一次电压的直流互感器。由直流分压器、转换器及传输系统等部分组成。 | [{"level":" 其他 ","title":" DL/T 2005 -2019 直流电压互感器使用技术条件 ","publishDate":" 2019 "}] |  | 2022-11-25 16:12 | a0b42148935c476ea6f9f4c785f65334 | 2022-11-25 16:12 | a0b42148935c476ea6f9f4c785f65334 | 张琪 | 张琪 |  | 1 | 0 |  | fc8e37895c914f7ca960786985f0fc80 |  | 0 | 0 | 0 | 0 |  | 3 | [6 empty] | 其他 |  | 国网合肥供电公司
722850400447b8bd1bb435d69425455f | 动作电压 | 计量专业 |  |  | 使继电器产生动作状态改变的激励脉冲电压。 | [{"level":" 其他 ","title":" JB/T 10923-2020 电能表用磁保持继电器 ","publishDate":" 2020 "}] |  | 2022-11-25 16:12 | a0b42148935c476ea6f9f4c785f65334 | 2022-11-25 16:12 | a0b42148935c476ea6f9f4c785f65334 | 张琪 | 张琪 |  | 1 | 0 |  | fc8e37895c914f7ca960786985f0fc80 |  | 0 | 0 | 0 | 0 |  | 3 | [6 empty] | 其他 |  | 国网合肥供电公司
72385fca374eb22b533e179ba4937053 | 蓄热式电锅炉 | 市场专业 |  |  | 蓄热式电锅炉是指：在电网低谷时段采用电锅炉加热，并按全量蓄热进行系统设计，以满足电网非低谷时段建筑物采暖（或热水）需求，且电锅炉设备用电容量在50千瓦及以上的电加热装置。 | [{"level":" 省公司级 ","title":" 关于印发《安徽省蓄热式电锅炉、蓄冷式空调用电管理办法（暂行）》的通知（皖电营销〔2007〕297号） ","publishDate":" 2007 "}] |  | 2022-11-25 16:12 | a0b42148935c476ea6f9f4c785f65334 | 2022-11-25 16:12 | a0b42148935c476ea6f9f4c785f65334 | 张琪 | 张琪 |  | 1 | 0 |  | fc8e37895c914f7ca960786985f0fc80 |  | 0 | 0 | 0 | 0 |  | 3 | [6 empty] | 省公司级 | 能效服务 | 国网合肥供电公司
723a5515eaa957807fe0be6e54bcd0b6 | 不燃烧体 | 营业专业 |  |  | 用不燃烧材料做成的建筑构件。 | [{"level":" 国家级 ","title":" GB 50045-95-2005 高层民用建筑设计防火规范2005年版 ","publishDate":" 2005 "}] |  | 2022-11-25 16:12 | a0b42148935c476ea6f9f4c785f65334 | 2022-11-25 16:12 | a0b42148935c476ea6f9f4c785f65334 | 张琪 | 张琪 |  | 1 | 0 |  | fc8e37895c914f7ca960786985f0fc80 |  | 0 | 0 | 0 | 0 |  | 3 | [6 empty] | 国家级 |  | 国网合肥供电公司
726d2ec380ae36eb7e68f67d7cf9e581 | TPX级暂态特性保护用电流互感器 | 计量专业 |  |  | 无剩磁通限值的保护用电流互感器，以峰值瞬时误差在暂态短路电流条件及规定工作循环下规定其饱和特性。 | [{"level":" 国家级 ","title":" GB/T 2900.94-2015 电工术语互感器 ","publishDate":" 2015 "}] |  | 2022-11-25 16:12 | a0b42148935c476ea6f9f4c785f65334 | 2022-11-25 16:12 | a0b42148935c476ea6f9f4c785f65334 | 张琪 | 张琪 |  | 1 | 0 |  | fc8e37895c914f7ca960786985f0fc80 |  | 0 | 0 | 0 | 0 |  | 3 | [6 empty] | 国家级 |  | 国网合肥供电公司
72b8f4a49a3ed6eb247140c3332fc97a | 8/20冲击电流 | 营业专业 |  |  | 实际波头时间为8us、半值时间为20us的冲击电流、实际波头时间定义为1.25×(t90-t10).(t90-t10)为波头电流上升到幅值10%和90%点时的时间间隔，半值时间定义为实际原点与波尾幅值50%的点之间的时间。实际原点为波头上述90%与10%点连接直线延长与I=0线的交点。 | [{"level":" 其他 ","title":" DL/T 5408-2009 发电厂、变电站电子信息系统220/380V电源电涌保护配置、安装及验收规程 ","publishDate":" 2009 "}] |  | 2022-11-25 16:12 | a0b42148935c476ea6f9f4c785f65334 | 2022-11-25 16:12 | a0b42148935c476ea6f9f4c785f65334 | 张琪 | 张琪 |  | 1 | 0 |  | fc8e37895c914f7ca960786985f0fc80 |  | 0 | 0 | 0 | 0 |  | 3 | [6 empty] | 其他 |  | 国网合肥供电公司
73209e0749ca7032b57eb06c6d83fa3b | 使用照度 | 营业专业 |  |  | 照明装置在使用周期内，通过维护在规定表面上所要求维持的平均照度。 | [{"level":" 其他 ","title":" JGJ 153-2007 体育场馆照明设计及检测标准 ","publishDate":" 2007 "}] |  | 2022-11-25 16:12 | a0b42148935c476ea6f9f4c785f65334 | 2022-11-25 16:12 | a0b42148935c476ea6f9f4c785f65334 | 张琪 | 张琪 |  | 1 | 0 |  | fc8e37895c914f7ca960786985f0fc80 |  | 0 | 0 | 0 | 0 |  | 3 | [6 empty] | 其他 |  | 国网合肥供电公司
73783df4035cc0e15e5144c1221f0d50 | 复合误差 | 计量专业 |  |  | 在稳态下，当电流互感器一次和二次电流的正符号与接线端子标志的规定一致时，下列两个值之差的方均根值： a）一次电流瞬时值； b）二次电流瞬时值与额定变比的乘积。 该值除以相应一次电流方均根值即为复合误差，通常是以一次电流方均根值的百分数表示。 | [{"level":" 国家级 ","title":" GB/T 2900.94-2015 电工术语互感器 ","publishDate":" 2015 "}] |  | 2022-11-25 16:12 | a0b42148935c476ea6f9f4c785f65334 | 2022-11-25 16:12 | a0b42148935c476ea6f9f4c785f65334 | 张琪 | 张琪 |  | 1 | 0 |  | fc8e37895c914f7ca960786985f0fc80 |  | 0 | 0 | 0 | 0 |  | 3 | [6 empty] | 国家级 |  | 国网合肥供电公司
738d4375444f0ecaaf5c6aae2ccf7339 | 螺纹切削式自攻螺钉 | 营业专业 |  |  | 具有不连续螺纹的自攻螺钉。 | [{"level":" 国家级 ","title":" GB 16916.1-2014 家用和类似用途的不带过电流保护的剩余电流动作断路器（RCCB）第1部分：一般规则 ","publishDate":" 2014 "}] |  | 2022-11-25 16:12 | a0b42148935c476ea6f9f4c785f65334 | 2022-11-25 16:12 | a0b42148935c476ea6f9f4c785f65334 | 张琪 | 张琪 |  | 1 | 0 |  | fc8e37895c914f7ca960786985f0fc80 |  | 0 | 0 | 0 | 0 |  | 3 | [6 empty] | 国家级 |  | 国网合肥供电公司
73a738c254df91328192bff16bb98727 | 工作标准（表） | 计量专业 |  |  | 数字化电能表检验装置中用于测量电能的仪表。通过与参考标准（表）比较实现校准。 | [{"level":" 国家级 ","title":" GB/T 37006-2018 数字化电能表检验装置 ","publishDate":" 2018 "}] |  | 2022-11-25 16:12 | a0b42148935c476ea6f9f4c785f65334 | 2022-11-25 16:12 | a0b42148935c476ea6f9f4c785f65334 | 张琪 | 张琪 |  | 1 | 0 |  | fc8e37895c914f7ca960786985f0fc80 |  | 0 | 0 | 0 | 0 |  | 3 | [6 empty] | 国家级 |  | 国网合肥供电公司
73b81664f27de89a3ad2b2effa978707 | 紧急分闸 | 营业专业 |  |  | 为了避免或减轻危险状况，开关器件将电气装置的电源断开的操作。 | [{"level":" 国家级 ","title":" GB/T 4776-2017 电气安全术语 ","publishDate":" 2017 "}] |  | 2022-11-25 16:12 | a0b42148935c476ea6f9f4c785f65334 | 2022-11-25 16:12 | a0b42148935c476ea6f9f4c785f65334 | 张琪 | 张琪 |  | 1 | 0 |  | fc8e37895c914f7ca960786985f0fc80 |  | 0 | 0 | 0 | 0 |  | 3 | [6 empty] | 国家级 |  | 国网合肥供电公司
73bd38f1802df1701708f69d3dee924f | 配电功能 | 营业专业 |  |  | 适用于通过端子连接或插座方式为建筑工地提供配电和电能保护。 | [{"level":" 国家级 ","title":" GB/T 7251.4-2017/IEC 61439-4:2012 低压成套开关设备和控制设备第4部分：对建筑工地用成套设备（ACS）的特殊要求 ","publishDate":" 2017 "}] |  | 2022-11-25 16:12 | a0b42148935c476ea6f9f4c785f65334 | 2022-11-25 16:12 | a0b42148935c476ea6f9f4c785f65334 | 张琪 | 张琪 |  | 1 | 0 |  | fc8e37895c914f7ca960786985f0fc80 |  | 0 | 0 | 0 | 0 |  | 3 | [6 empty] | 国家级 |  | 国网合肥供电公司
73bd8821ee5479961b6815109a329237 | 计量抽样检验 | 计量专业 |  |  | 按规定的抽样方案从批中随机抽取一定数量的单位产品。用测量、试验或其他方法取得它们的质量特性值，与质量要求进行对比，并判断该批产品能否接收的过程。 | [{"level":" 国家级 ","title":" GB/T 8054-2008 计量标准型一次抽样检验程序及表 ","publishDate":" 2008 "}] |  | 2022-11-25 16:12 | a0b42148935c476ea6f9f4c785f65334 | 2022-11-25 16:12 | a0b42148935c476ea6f9f4c785f65334 | 张琪 | 张琪 |  | 1 | 0 |  | fc8e37895c914f7ca960786985f0fc80 |  | 0 | 0 | 0 | 0 |  | 3 | [6 empty] | 国家级 |  | 国网合肥供电公司
73befa38acf7c6c615d3dc727dcf6f04 | 电子信息系统 | 营业专业 |  |  | 由计算机、有（无）线通信设备、处理设备、控制设备及其相关的配套设备、设施（含网络）等的电子设备构成的，按照一定应用目的和规则对信息进行采集、加工、存储、传输、检索等处理的人机系统。 | [{"level":" 其他 ","title":" JGJ 16-2008 民用建筑电气设计规范 ","publishDate":" 2008 "}] |  | 2022-11-25 16:12 | a0b42148935c476ea6f9f4c785f65334 | 2022-11-25 16:12 | a0b42148935c476ea6f9f4c785f65334 | 张琪 | 张琪 |  | 1 | 0 |  | fc8e37895c914f7ca960786985f0fc80 |  | 0 | 0 | 0 | 0 |  | 3 | [6 empty] | 其他 |  | 国网合肥供电公司
73d101852a7e118d9903054a3eb82f2b | 伤害 | 营业专业 |  |  | 对人、财产和牲畜的物理损伤或损害。 | [{"level":" 国家级 ","title":" GB/T 34924-2017/IEC Guide 116:2010 低压电气设备安全风险评估和风险降低指南 ","publishDate":" 2017 "}] |  | 2022-11-25 16:12 | a0b42148935c476ea6f9f4c785f65334 | 2022-11-25 16:12 | a0b42148935c476ea6f9f4c785f65334 | 张琪 | 张琪 |  | 1 | 0 |  | fc8e37895c914f7ca960786985f0fc80 |  | 0 | 0 | 0 | 0 |  | 3 | [6 empty] | 国家级 |  | 国网合肥供电公司
73d4676139bf66233ad4de508102d491 | 分断能力 | 营业专业 |  |  | RCCB在规定的使用和工作条件下以及在规定的电压下能够分断的预期电流的交流分量值。 | [{"level":" 国家级 ","title":" GB 16916.1-2014 家用和类似用途的不带过电流保护的剩余电流动作断路器（RCCB）第1部分：一般规则 ","publishDate":" 2014 "}] |  | 2022-11-25 16:12 | a0b42148935c476ea6f9f4c785f65334 | 2022-11-25 16:12 | a0b42148935c476ea6f9f4c785f65334 | 张琪 | 张琪 |  | 1 | 0 |  | fc8e37895c914f7ca960786985f0fc80 |  | 0 | 0 | 0 | 0 |  | 3 | [6 empty] | 国家级 |  | 国网合肥供电公司
73d8c61832d6d7001a1907ddda2eef35 | 继电器测试卡 | 计量专业 |  |  | 继电器测试卡是用来在生产过程中对继电器进行测试的功能卡。 | [{"level":" 国网公司级 ","title":" Q/GDW 365-2009 智能电能表信息交换安全认证技术规范 ","publishDate":" 2009 "}] |  | 2022-11-25 16:12 | a0b42148935c476ea6f9f4c785f65334 | 2022-11-25 16:12 | a0b42148935c476ea6f9f4c785f65334 | 张琪 | 张琪 |  | 1 | 0 |  | fc8e37895c914f7ca960786985f0fc80 |  | 0 | 0 | 0 | 0 |  | 3 | [6 empty] | 国网公司级 |  | 国网合肥供电公司
73da263d0c419c0a22774a81c02a1d92 | 跳台 | 营业专业 |  |  | 跳台项目的比赛设施，分5m、7.5m、10m三种，跳台的设置、面层、水深、周围空间等均应满足规则的要求。 | [{"level":" 其他 ","title":" JGJ 31-2003 体育建筑设计规范 ","publishDate":" 2003 "}] |  | 2022-11-25 16:12 | a0b42148935c476ea6f9f4c785f65334 | 2022-11-25 16:12 | a0b42148935c476ea6f9f4c785f65334 | 张琪 | 张琪 |  | 1 | 0 |  | fc8e37895c914f7ca960786985f0fc80 |  | 0 | 0 | 0 | 0 |  | 3 | [6 empty] | 其他 |  | 国网合肥供电公司
73ec58e04ec63672dc3bdbd9b5cfa233 | 标称电容量 | 计量专业 |  |  | 设计所确定的和通常在超级电容器上所标出的电容量值。 | [{"level":" 国网公司级 ","title":" Q/GDW 11845-2018 电能计量设备用超级电容器技术规范 ","publishDate":" 2018 "}] |  | 2022-11-25 16:12 | a0b42148935c476ea6f9f4c785f65334 | 2022-11-25 16:12 | a0b42148935c476ea6f9f4c785f65334 | 张琪 | 张琪 |  | 1 | 0 |  | fc8e37895c914f7ca960786985f0fc80 |  | 0 | 0 | 0 | 0 |  | 3 | [6 empty] | 国网公司级 |  | 国网合肥供电公司
73f1e5304488b93c1294b9d0e8ab00df | 告警直传 | 计量专业 |  |  | 根据变电站内遥测越限、数据异常、通信故障等信息，对电网实时运行信息、一次设备信息、二次设备信息及辅助设备信息进行综合分析，通过逻辑推理，生成告警信息并通过数据通信网关机直接上送给调控中心。 | [{"level":" 国网公司级 ","title":" Q/GDW 11541-2016 电网调度自动化系统软件测试规范基础平台数据采集与交换 ","publishDate":" 2016 "}] |  | 2022-11-25 16:12 | a0b42148935c476ea6f9f4c785f65334 | 2022-11-25 16:12 | a0b42148935c476ea6f9f4c785f65334 | 张琪 | 张琪 |  | 1 | 0 |  | fc8e37895c914f7ca960786985f0fc80 |  | 0 | 0 | 0 | 0 |  | 3 | [6 empty] | 国网公司级 |  | 国网合肥供电公司
73ffc3cb5c61d91a34727e952cee524d | 涉网保护 | 营业专业 |  |  | 在发电机组（含新能源）及同步调相机、静止同步补偿器等无功调节设备的保护和控制装置中，动作行为和参数设置与电网运行方式相关，或需要与电网侧安全自动装置相协调的部分。 | [{"level":" 国家级 ","title":" GB 38755-2019 电力系统安全稳定导则 ","publishDate":" 2019 "}] |  | 2022-11-25 16:12 | a0b42148935c476ea6f9f4c785f65334 | 2022-11-25 16:12 | a0b42148935c476ea6f9f4c785f65334 | 张琪 | 张琪 |  | 1 | 0 |  | fc8e37895c914f7ca960786985f0fc80 |  | 0 | 0 | 0 | 0 |  | 3 | [6 empty] | 国家级 |  | 国网合肥供电公司
74031b25d529d702faa9824a3ff1ebd4 | 风险 | 营业专业 |  |  | 对伤害的一种综合衔量，包括伤害发生的概率和伤害的严重程度。 | [{"level":" 国家级 ","title":" GB/T 34924-2017/IEC Guide 116:2010 低压电气设备安全风险评估和风险降低指南 ","publishDate":" 2017 "}] |  | 2022-11-25 16:12 | a0b42148935c476ea6f9f4c785f65334 | 2022-11-25 16:12 | a0b42148935c476ea6f9f4c785f65334 | 张琪 | 张琪 |  | 1 | 0 |  | fc8e37895c914f7ca960786985f0fc80 |  | 0 | 0 | 0 | 0 |  | 3 | [6 empty] | 国家级 |  | 国网合肥供电公司
74137882b018ef2f18f3c436c1579fa7 | 需求侧竞价 | 市场专业 |  |  | 需求侧资源参与电力市场竞争的一种实施模式，使用户能够通过改变自身用电方式，以竞价的形式主动参与市场竞争并获得相应的经济利益。 | [{"level":" 国家级 ","title":" GB/T 32127-2015 需求响应效果监测与综合效益评价导则 ","publishDate":" 2015 "}] |  | 2022-11-25 16:12 | a0b42148935c476ea6f9f4c785f65334 | 2022-11-25 16:12 | a0b42148935c476ea6f9f4c785f65334 | 张琪 | 张琪 |  | 1 | 0 |  | fc8e37895c914f7ca960786985f0fc80 |  | 0 | 0 | 0 | 0 |  | 3 | [6 empty] | 国家级 |  | 国网合肥供电公司
7424fd44f7a056e8557b74d93cfcf242 | 一次性告知 | 服务专业 |  |  | 受理客户业务时，主动向客户提供《用电业务办理告知书》，一次性向客户告知该项业务需客户提供的相关资料、办理流程、收费项目和标准。 | [{"level":" 省公司级 ","title":" 国网安徽省电力有限公司营销部关于印发供电营业厅运营管理规范（试行）的通知(营销工作〔2021〕34号) ","publishDate":" 2021 "}] |  | 2022-11-25 16:12 | a0b42148935c476ea6f9f4c785f65334 | 2022-11-25 16:12 | a0b42148935c476ea6f9f4c785f65334 | 张琪 | 张琪 |  | 1 | 0 |  | fc8e37895c914f7ca960786985f0fc80 |  | 0 | 0 | 0 | 0 |  | 3 | [6 empty] | 省公司级 | 服务渠道 | 国网合肥供电公司
742b32b998ea7b7a980f176ca42b81c7 | 测量不确定度的A类评定 | 计量专业 |  |  | 对在规定测量条件下测得的量值用统计分析的方法进行的测量不确定度分量的评定。 | [{"level":" 国家级 ","title":" JJF 1059.1-2012 测量不确定度评定与表示 ","publishDate":" 2012 "}] |  | 2022-11-25 16:12 | a0b42148935c476ea6f9f4c785f65334 | 2022-11-25 16:12 | a0b42148935c476ea6f9f4c785f65334 | 张琪 | 张琪 |  | 1 | 0 |  | fc8e37895c914f7ca960786985f0fc80 |  | 0 | 0 | 0 | 0 |  | 3 | [6 empty] | 国家级 |  | 国网合肥供电公司
7441bc9057ccef84361f7fcc42b72a10 | 组网识别特征码 | 计量专业 |  |  | 通过算法计算出的组网识别的特征码。 | [{"level":" 国网公司级 ","title":" Q/GDW 11421-2020 电能表外置断路器技术规范 ","publishDate":" 2020 "}] |  | 2022-11-25 16:12 | a0b42148935c476ea6f9f4c785f65334 | 2022-11-25 16:12 | a0b42148935c476ea6f9f4c785f65334 | 张琪 | 张琪 |  | 1 | 0 |  | fc8e37895c914f7ca960786985f0fc80 |  | 0 | 0 | 0 | 0 |  | 3 | [6 empty] | 国网公司级 |  | 国网合肥供电公司
748129c963bcc3cc167365d63010f6b9 | 暂态一次电流 | 计量专业 |  |  | 电网出现暂态时低功率电流互感器的输入信号。 | [{"level":" 国家级 ","title":" GB/T 20840.6-2017 互感器第6部分：低功率互感器的补充通用技术要求 ","publishDate":" 2017 "}] |  | 2022-11-25 16:12 | a0b42148935c476ea6f9f4c785f65334 | 2022-11-25 16:12 | a0b42148935c476ea6f9f4c785f65334 | 张琪 | 张琪 |  | 1 | 0 |  | fc8e37895c914f7ca960786985f0fc80 |  | 0 | 0 | 0 | 0 |  | 3 | [6 empty] | 国家级 |  | 国网合肥供电公司
7485f9bb2fa358a9ff0c03484fb72006 | 间接接入式直流电能表 | 计量专业 |  |  | 电压或电流的测量元件经一个或多个变换装置接入被测直流线路的电子式直流电能表。变换装置可以是直流变送器、分压器或分流器中的一种，也可以是其组合应用。 | [{"level":" 国家级 ","title":" JJF 1779-2019 电子式直流电能表型式评价大纲 ","publishDate":" 2019 "}] |  | 2022-11-25 16:12 | a0b42148935c476ea6f9f4c785f65334 | 2022-11-25 16:12 | a0b42148935c476ea6f9f4c785f65334 | 张琪 | 张琪 |  | 1 | 0 |  | fc8e37895c914f7ca960786985f0fc80 |  | 0 | 0 | 0 | 0 |  | 3 | [6 empty] | 国家级 |  | 国网合肥供电公司
74aaafa83c2527c841eedbe64490a92f | 数字化计量系统 | 计量专业 |  |  | 含有数字化计量设备，辅助以时钟同步装置、通信设备、采样值传输链路等，用于电参量测量或电能计量的系统。 | [{"level":" 国网公司级 ","title":" Q/GDW 11846-2018 数字化计量系统一般技术要求 ","publishDate":" 2018 "}] |  | 2022-11-25 16:12 | a0b42148935c476ea6f9f4c785f65334 | 2022-11-25 16:12 | a0b42148935c476ea6f9f4c785f65334 | 张琪 | 张琪 |  | 1 | 0 |  | fc8e37895c914f7ca960786985f0fc80 |  | 0 | 0 | 0 | 0 |  | 3 | [6 empty] | 国网公司级 |  | 国网合肥供电公司
74c861a2a9631a39b40c2a571c0e80b3 | 分布式电源公共连接点 | 市场专业 |  |  | 分布式电源并网管理中公共连接点是指用户系统（发电或用电）接入公用电网的连接处。如图所示，C2、D点均为公共连接点，A2、B2点不是公共连接点。 | [{"level":" 国网公司级 ","title":" 国家电网公司关于印发分布式电源并网相关意见和规范（修订版）的通知(国家电网办〔2013〕1781号) ","publishDate":" 2013 "}] |  | 2022-11-25 16:12 | a0b42148935c476ea6f9f4c785f65334 | 2022-11-25 16:12 | a0b42148935c476ea6f9f4c785f65334 | 张琪 | 张琪 |  | 1 | 0 |  | fc8e37895c914f7ca960786985f0fc80 |  | 0 | 0 | 0 | 0 |  | 3 | [6 empty] | 国网公司级 | 新能源管理 | 国网合肥供电公司
74d8b5bd0e487ac9997d848e2cee103e | 分布电容 | 计量专业 |  |  | 周边物体、高压引线对试品的杂散电容。 | [{"level":" 其他 ","title":" DL/T 313-2010 1000kV电力互感器现场检验规范 ","publishDate":" 2010 "}] |  | 2022-11-25 16:12 | a0b42148935c476ea6f9f4c785f65334 | 2022-11-25 16:12 | a0b42148935c476ea6f9f4c785f65334 | 张琪 | 张琪 |  | 1 | 0 |  | fc8e37895c914f7ca960786985f0fc80 |  | 0 | 0 | 0 | 0 |  | 3 | [6 empty] | 其他 |  | 国网合肥供电公司
74e0d50aece64a3bd279f450f9ac1e02 | 分流器 | 计量专业 |  |  | 与测量仪表的电流电路并联，用于扩大测量仪表的测量范围的电阻器。 | [{"level":" 其他 ","title":" JB/T 11722-2013 电能表用分流器 ","publishDate":" 2013 "}] |  | 2022-11-25 16:12 | a0b42148935c476ea6f9f4c785f65334 | 2022-11-25 16:12 | a0b42148935c476ea6f9f4c785f65334 | 张琪 | 张琪 |  | 1 | 0 |  | fc8e37895c914f7ca960786985f0fc80 |  | 0 | 0 | 0 | 0 |  | 3 | [6 empty] | 其他 |  | 国网合肥供电公司
74e3c3e64ec555052c3bd1658d43bec0 | 导管 | 营业专业 |  |  | 在电气安装中用来保护电线或电缆的圆型或非圆型的布线系统的一部分，导管有足够的密封性，使电线电缆只能从纵向引入，而不能从横向引入。 | [{"level":" 国家级 ","title":" GB 50303-2002 建筑电气工程施工质量验收规范 ","publishDate":" 2002 "}] |  | 2022-11-25 16:12 | a0b42148935c476ea6f9f4c785f65334 | 2022-11-25 16:12 | a0b42148935c476ea6f9f4c785f65334 | 张琪 | 张琪 |  | 1 | 0 |  | fc8e37895c914f7ca960786985f0fc80 |  | 0 | 0 | 0 | 0 |  | 3 | [6 empty] | 国家级 |  | 国网合肥供电公司
751be1980f83f8bf9c752d3545db5836 | 爆炸危险区域 | 营业专业 |  |  | 爆炸性混合物出现的或预期可能出现的数量达到足以要求对电气设备的结构、安装和使用采取预防措施的区域。 | [{"level":" 国家级 ","title":" GB 50058-2014 爆炸危险环境电力装置设计规范 ","publishDate":" 2014 "}] |  | 2022-11-25 16:12 | a0b42148935c476ea6f9f4c785f65334 | 2022-11-25 16:12 | a0b42148935c476ea6f9f4c785f65334 | 张琪 | 张琪 |  | 1 | 0 |  | fc8e37895c914f7ca960786985f0fc80 |  | 0 | 0 | 0 | 0 |  | 3 | [6 empty] | 国家级 |  | 国网合肥供电公司
751f77cae79f0f1abe4b6de8b47e6087 | 非线性负荷 | 营业专业 |  |  | 伏安特性不保持线性关系的电气设备。 | [{"level":" 其他 ","title":" DL/T 1344-2014 干扰性用户接入电力系统技术规范 ","publishDate":" 2014 "}] |  | 2022-11-25 16:12 | a0b42148935c476ea6f9f4c785f65334 | 2022-11-25 16:12 | a0b42148935c476ea6f9f4c785f65334 | 张琪 | 张琪 |  | 1 | 0 |  | fc8e37895c914f7ca960786985f0fc80 |  | 0 | 0 | 0 | 0 |  | 3 | [6 empty] | 其他 |  | 国网合肥供电公司
752daa541799e48c78cfb57256b28813 | 过电流 | 营业专业 |  |  | 超过额定电流的电流。 | [{"level":" 国家级 ","title":" GB/T 4776-2017 电气安全术语 ","publishDate":" 2017 "}] |  | 2022-11-25 16:12 | a0b42148935c476ea6f9f4c785f65334 | 2022-11-25 16:12 | a0b42148935c476ea6f9f4c785f65334 | 张琪 | 张琪 |  | 1 | 0 |  | fc8e37895c914f7ca960786985f0fc80 |  | 0 | 0 | 0 | 0 |  | 3 | [6 empty] | 国家级 |  | 国网合肥供电公司
753a62b567e56285a7bcd06cba2820d5 | 能源目标 | 市场专业 |  |  | 为满足组织的能源方针而设定、与改进能源绩效相关的、明确的预期结果或成效。 | [{"level":" 国家级 ","title":" GB/T 23331-2012/ISO 50001:2011 能源管理体系要求 ","publishDate":" 2012 "}] |  | 2022-11-25 16:12 | a0b42148935c476ea6f9f4c785f65334 | 2022-11-25 16:12 | a0b42148935c476ea6f9f4c785f65334 | 张琪 | 张琪 |  | 1 | 0 |  | fc8e37895c914f7ca960786985f0fc80 |  | 0 | 0 | 0 | 0 |  | 3 | [6 empty] | 国家级 |  | 国网合肥供电公司
754b43224b639dbbafdd5c2a7f9ad715 | 电子渠道 | 通用专业 |  |  | 电子渠道是供电企业通过网络与客户进行交互、提供服务的途径，包括 95598 智能互动网站、网上国网（移动客户端），以及依托第三方平台的微信公众号、微信小程序、支付宝生活号、数字电视媒体等。 | [{"level":" 国家级 ","title":" Q/GDW 10403-2021 供电服务标准 ","publishDate":" 2021 "}] |  | 2022-11-25 16:12 | a0b42148935c476ea6f9f4c785f65334 | 2022-11-25 16:12 | a0b42148935c476ea6f9f4c785f65334 | 张琪 | 张琪 |  | 1 | 0 |  | fc8e37895c914f7ca960786985f0fc80 |  | 0 | 0 | 0 | 0 |  | 3 | [6 empty] | 国家级 | 其他 | 国网合肥供电公司
757f20e8fcfcb0d072283c0baa0f8d5e | B型 DBO | 服务专业 |  |  | 设计为可安装多极和/或单极器件的DBO。 | [{"level":" 国家级 ","title":" GB/T 7251.3-2017/IEC 61439-3:2012 低压成套开关设备和控制设备第3部分：由一般人员操作的配电板（DBO） ","publishDate":" 2017 "}] |  | 2022-11-25 16:12 | a0b42148935c476ea6f9f4c785f65334 | 2022-11-25 16:12 | a0b42148935c476ea6f9f4c785f65334 | 张琪 | 张琪 |  | 1 | 0 |  | fc8e37895c914f7ca960786985f0fc80 |  | 0 | 0 | 0 | 0 |  | 3 | [6 empty] | 国家级 |  | 国网合肥供电公司
7592496f44614c1931d7dcce8e2ae687 | 基期 | 市场专业 |  |  | 用以比较和确定节能量的，能源绩效改进措施实施前的时间段。 | [{"level":" 国家级 ","title":" GB/T 13234-2018 用能单位节能量计算方法 ","publishDate":" 2018 "}] |  | 2022-11-25 16:12 | a0b42148935c476ea6f9f4c785f65334 | 2022-11-25 16:12 | a0b42148935c476ea6f9f4c785f65334 | 张琪 | 张琪 |  | 1 | 0 |  | fc8e37895c914f7ca960786985f0fc80 |  | 0 | 0 | 0 | 0 |  | 3 | [6 empty] | 国家级 |  | 国网合肥供电公司
75a025bde97e336bb63d854c16a7a5f7 | 内轴传动方式 | 计量专业 |  |  | 靠断路器内部一体化轴线实现各极联动的传动方式。 | [{"level":" 国网公司级 ","title":" Q/GDW 11421-2015 电能表外置断路器技术规范 ","publishDate":" 2015 "}] |  | 2022-11-25 16:12 | a0b42148935c476ea6f9f4c785f65334 | 2022-11-25 16:12 | a0b42148935c476ea6f9f4c785f65334 | 张琪 | 张琪 |  | 1 | 0 |  | fc8e37895c914f7ca960786985f0fc80 |  | 0 | 0 | 0 | 0 |  | 3 | [6 empty] | 国网公司级 |  | 国网合肥供电公司
75a0422c6c7757ae50bd6d2aade6fc79 | 电压偏差 | 服务专业 |  |  | 实际运行电压对系统标称电压的偏差相对值，以百分数表示。 | [{"level":" 国家级 ","title":" GB/T 12325-2008 电能质量供电电压偏差 ","publishDate":" 2008 "}] |  | 2022-11-25 16:12 | a0b42148935c476ea6f9f4c785f65334 | 2022-11-25 16:12 | a0b42148935c476ea6f9f4c785f65334 | 张琪 | 张琪 |  | 1 | 0 |  | fc8e37895c914f7ca960786985f0fc80 |  | 0 | 0 | 0 | 0 |  | 3 | [6 empty] | 国家级 |  | 国网合肥供电公司
75a251d664c53572e648bc6068ebe1e5 | 有序用电管理 | 计量专业 |  |  | 根据有序用电方案管理或安全生产管理要求，编制限电控制方案，对电力用户的用电负荷进行有序控制，并可对重要用户采取保电措施，可采取功率定值控制和远方控制两种方式。 | [{"level":" 国网公司级 ","title":" Q/GDW 1373-2013 电力用户用电信息采集系统功能规范 ","publishDate":" 2013 "}] |  | 2022-11-25 16:12 | a0b42148935c476ea6f9f4c785f65334 | 2022-11-25 16:12 | a0b42148935c476ea6f9f4c785f65334 | 张琪 | 张琪 |  | 1 | 0 |  | fc8e37895c914f7ca960786985f0fc80 |  | 0 | 0 | 0 | 0 |  | 3 | [6 empty] | 国网公司级 | 采集系统 | 国网合肥供电公司
75d4126a6c826a5d4f9e208d509cb198 | 持续模式 | 营业专业 |  |  | 当需要正常或应急照明的全部时间内，应急照明灯都要持续接通的照明系统运行模式。 | [{"level":" 国家级 ","title":" GB/T 16895.33-2017 低压电气装置第5-56部分：电气设备的选择和安装安全设施 ","publishDate":" 2017 "}] |  | 2022-11-25 16:12 | a0b42148935c476ea6f9f4c785f65334 | 2022-11-25 16:12 | a0b42148935c476ea6f9f4c785f65334 | 张琪 | 张琪 |  | 1 | 0 |  | fc8e37895c914f7ca960786985f0fc80 |  | 0 | 0 | 0 | 0 |  | 3 | [6 empty] | 国家级 |  | 国网合肥供电公司
75d77c6152ae54935c16e4cea09c3aa5 | 用户接口 | 计量专业 |  |  | 用户和仪表，仪表的硬件、软件信息之间传递的接口，例如开关、键盘、鼠标、显示设备、打印机、触摸屏、屏幕上的软件窗口以及生成窗口的软件。 | [{"level":" 国家级 ","title":" JJF 1245.2-2019 安装式交流电能表型式评价大纲软件要求 ","publishDate":" 2019 "}] |  | 2022-11-25 16:12 | a0b42148935c476ea6f9f4c785f65334 | 2022-11-25 16:12 | a0b42148935c476ea6f9f4c785f65334 | 张琪 | 张琪 |  | 1 | 0 |  | fc8e37895c914f7ca960786985f0fc80 |  | 0 | 0 | 0 | 0 |  | 3 | [6 empty] | 国家级 |  | 国网合肥供电公司
75f46defe995a8706e57e8fa78841877 | 自备应急电源 | 服务专业 |  |  | 指由用户自行配备的，在正常供电电源全部发生中断的情况下，能够至少满足用户保安负荷不间断供电的独立电源。 | [{"level":" 国家级 ","title":" 重要电力用户供电电源及自备应急电源配置技术规范（征求意见稿） ","publishDate":" "}] |  | 2022-11-25 16:12 | a0b42148935c476ea6f9f4c785f65334 | 2022-11-25 16:12 | a0b42148935c476ea6f9f4c785f65334 | 张琪 | 张琪 |  | 1 | 0 |  | fc8e37895c914f7ca960786985f0fc80 |  | 0 | 0 | 0 | 0 |  | 3 | [6 empty] | 国家级 |  | 国网合肥供电公司
75f6b0eabe4ab478789c5ba5e39a88e0 | 跨步电压 | 营业专业 |  |  | 在大地表面上两点之间的电压。 | [{"level":" 国家级 ","title":" GB/T 13870.4-2017/IEC/TR 60479-4:2011 电流对人和家畜的效应第4部分：雷击效应 ","publishDate":" 2017 "}] |  | 2022-11-25 16:12 | a0b42148935c476ea6f9f4c785f65334 | 2022-11-25 16:12 | a0b42148935c476ea6f9f4c785f65334 | 张琪 | 张琪 |  | 1 | 0 |  | fc8e37895c914f7ca960786985f0fc80 |  | 0 | 0 | 0 | 0 |  | 3 | [6 empty] | 国家级 |  | 国网合肥供电公司
75fcc0e79aa70c33dd80c459f52baccd | 参考标准（表） | 计量专业 |  |  | 用于测量电能的仪表，设计并运行于一个受限的实验环境中，以保证准确度与稳定性，并能溯源到更高标准。 | [{"level":" 国家级 ","title":" GB/T 37968-2019 高压电能计量设备检验装置 ","publishDate":" 2019 "}] |  | 2022-11-25 16:12 | a0b42148935c476ea6f9f4c785f65334 | 2022-11-25 16:12 | a0b42148935c476ea6f9f4c785f65334 | 张琪 | 张琪 |  | 1 | 0 |  | fc8e37895c914f7ca960786985f0fc80 |  | 0 | 0 | 0 | 0 |  | 3 | [6 empty] | 国家级 |  | 国网合肥供电公司
760d7077ae7693c751c83744c3df3225 | 电击电流 | 营业专业 |  |  | 通过人体或动物体并具有可能引起病理、生理效应特征的电流。 | [{"level":" 国家级 ","title":" GB/T 4776-2017 电气安全术语 ","publishDate":" 2017 "}] |  | 2022-11-25 16:12 | a0b42148935c476ea6f9f4c785f65334 | 2022-11-25 16:12 | a0b42148935c476ea6f9f4c785f65334 | 张琪 | 张琪 |  | 1 | 0 |  | fc8e37895c914f7ca960786985f0fc80 |  | 0 | 0 | 0 | 0 |  | 3 | [6 empty] | 国家级 |  | 国网合肥供电公司
7618b793a0bee5951dd48dfa5ba7a9a2 | 能源消耗 | 市场专业 |  |  | 使用能源的量。 | [{"level":" 国家级 ","title":" GB/T 23331-2012/ISO 50001:2011 能源管理体系要求 ","publishDate":" 2012 "}] |  | 2022-11-25 16:12 | a0b42148935c476ea6f9f4c785f65334 | 2022-11-25 16:12 | a0b42148935c476ea6f9f4c785f65334 | 张琪 | 张琪 |  | 1 | 0 |  | fc8e37895c914f7ca960786985f0fc80 |  | 0 | 0 | 0 | 0 |  | 3 | [6 empty] | 国家级 |  | 国网合肥供电公司
763fbd8f6f8e5e44089b05a7aa66f660 | 额定连续热电流 | 计量专业 |  |  | 在二次绕组接有额定负荷的情况下，电流互感器一次绕组（导体）允许连续流过且温升不超过规定值的一次电流值。 | [{"level":" 国家级 ","title":" GB/T 2900.94-2015 电工术语互感器 ","publishDate":" 2015 "}] |  | 2022-11-25 16:12 | a0b42148935c476ea6f9f4c785f65334 | 2022-11-25 16:12 | a0b42148935c476ea6f9f4c785f65334 | 张琪 | 张琪 |  | 1 | 0 |  | fc8e37895c914f7ca960786985f0fc80 |  | 0 | 0 | 0 | 0 |  | 3 | [6 empty] | 国家级 |  | 国网合肥供电公司
7649498a0a3ad82a7400549524ceaf87 | 国密SM1算法 | 计量专业 |  |  | 经国家密码管理局审批的一个商用密码分组算法。 | [{"level":" 其他 ","title":" DL/T 1491-2015 智能电能表信息交换安全认证技术规范 ","publishDate":" 2015 "}] |  | 2022-11-25 16:12 | a0b42148935c476ea6f9f4c785f65334 | 2022-11-25 16:12 | a0b42148935c476ea6f9f4c785f65334 | 张琪 | 张琪 |  | 1 | 0 |  | fc8e37895c914f7ca960786985f0fc80 |  | 0 | 0 | 0 | 0 |  | 3 | [6 empty] | 其他 |  | 国网合肥供电公司
764a4158b0b291a253cb6ae7578a37a8 | 家居配电箱 | 营业专业 |  |  | 住宅套（户）内数据、语音、图像等信息传输线缆的接人及匹配的设备箱。 | [{"level":" 其他 ","title":" JGJ 242-2011 住宅建筑电气设计规范 ","publishDate":" 2011 "}] |  | 2022-11-25 16:12 | a0b42148935c476ea6f9f4c785f65334 | 2022-11-25 16:12 | a0b42148935c476ea6f9f4c785f65334 | 张琪 | 张琪 |  | 1 | 0 |  | fc8e37895c914f7ca960786985f0fc80 |  | 0 | 0 | 0 | 0 |  | 3 | [6 empty] | 其他 |  | 国网合肥供电公司
765ab83e1f425a1ef127380c81918d23 | 省级计量中心生产调度平台 | 计量专业 |  |  | 省级计量生产调度平台由生产运行管理、生产调度监控、计量体系管理、产品质量监督、技术服务、决策分析等相关业务功能模块组成，与自动化检定、智能化仓储、营销业务应用、用电信息采集、国网计量生产调度平台等系统实现信息交互，实现三级计量资产的全过程管控。简称MDS。 | [{"level":" 国网公司级 ","title":" Q/GDW 1574-2014 电能表自动化检定系统技术规范 ","publishDate":" 2014 "}] |  | 2022-11-25 16:12 | a0b42148935c476ea6f9f4c785f65334 | 2022-11-25 16:12 | a0b42148935c476ea6f9f4c785f65334 | 张琪 | 张琪 |  | 1 | 0 |  | fc8e37895c914f7ca960786985f0fc80 |  | 0 | 0 | 0 | 0 |  | 3 | [6 empty] | 国网公司级 |  | 国网合肥供电公司
7679477dd37ae19a8656b2799818e30a | 电容式电压互感器 | 计量专业 |  |  | 由电容分压器和电磁单元组成的电压互感器，其设计和相互连接使电磁单元的二次电压实质上正比于电容分压器的一次电压，且相位差在连接方法正确时接近于零。 | [{"level":" 国家级 ","title":" GB/T 2900.94-2015 电工术语互感器 ","publishDate":" 2015 "}] |  | 2022-11-25 16:12 | a0b42148935c476ea6f9f4c785f65334 | 2022-11-25 16:12 | a0b42148935c476ea6f9f4c785f65334 | 张琪 | 张琪 |  | 1 | 0 |  | fc8e37895c914f7ca960786985f0fc80 |  | 0 | 0 | 0 | 0 |  | 3 | [6 empty] | 国家级 |  | 国网合肥供电公司
769a64e2f173bd70165d4af3268851cb | 等同采用 | 计量专业 |  |  | 国家计量技术规范保持与相应国际计量规范技术内容和结构上相同，并允许有最小限度编辑性修改的采用。 | [{"level":" 国家级 ","title":" JJF 1920-2021 国家计量检定规程评价细则 ","publishDate":" 2021 "}] |  | 2022-11-25 16:12 | a0b42148935c476ea6f9f4c785f65334 | 2022-11-25 16:12 | a0b42148935c476ea6f9f4c785f65334 | 张琪 | 张琪 |  | 1 | 0 |  | fc8e37895c914f7ca960786985f0fc80 |  | 0 | 0 | 0 | 0 |  | 3 | [6 empty] | 国家级 |  | 国网合肥供电公司
76af411bfb55d45106d774e228d78eac | 领出未装入库 | 计量专业 |  |  | 当领出的计量器具在规定时间未安装时，将计量器具存放到周转柜的操作。 | [{"level":" 国网公司级 ","title":" Q/GDW 11280-2014 计量周转柜技术规范 ","publishDate":" 2014 "}] |  | 2022-11-25 16:12 | a0b42148935c476ea6f9f4c785f65334 | 2022-11-25 16:12 | a0b42148935c476ea6f9f4c785f65334 | 张琪 | 张琪 |  | 1 | 0 |  | fc8e37895c914f7ca960786985f0fc80 |  | 0 | 0 | 0 | 0 |  | 3 | [6 empty] | 国网公司级 |  | 国网合肥供电公司
76c31516f9e59476764bcc8e8ae3b5c5 | 坐席人员 | 服务专业 |  |  | 在服务热线接听、记录、解决、传递客户诉求的人员。 | [{"level":" 其他 ","title":" DL/T 2046-2019 供电服务热线客户服务规范 ","publishDate":" 2019 "}] |  | 2022-11-25 16:12 | a0b42148935c476ea6f9f4c785f65334 | 2022-11-25 16:12 | a0b42148935c476ea6f9f4c785f65334 | 张琪 | 张琪 |  | 1 | 0 |  | fc8e37895c914f7ca960786985f0fc80 |  | 0 | 0 | 0 | 0 |  | 3 | [6 empty] | 其他 |  | 国网合肥供电公司
76eb038ec614dca83ac343db9a0f1816 | 计量（测量）用合并单元 | 计量专业 |  |  | 用以对来自二次转换器的电流/电压数据进行时间相关组合的物理单元。专用做电能计量，与专用于计量的互感器连接。安装于需计量收费的场合，如变电站高压侧进线位置，低压侧输出线路出口位置或主变出口位置。计量用合并单元是独立于互感器的一个分立单元。 | [{"level":" 国网公司级 ","title":" Q/GDW 11362-2014 电子式互感器计量用合并单元技术条件 ","publishDate":" 2014 "}] |  | 2022-11-25 16:12 | a0b42148935c476ea6f9f4c785f65334 | 2022-11-25 16:12 | a0b42148935c476ea6f9f4c785f65334 | 张琪 | 张琪 |  | 1 | 0 |  | fc8e37895c914f7ca960786985f0fc80 |  | 0 | 0 | 0 | 0 |  | 3 | [6 empty] | 国网公司级 |  | 国网合肥供电公司
770010c27dd6c3ecb0ce72fd30ab669c | 二次直流电压偏移 | 计量专业 |  |  | 低功率互感器在Xp（t）=0时二次输出的直流电压分量。 | [{"level":" 国家级 ","title":" GB/T 20840.6-2017 互感器第6部分：低功率互感器的补充通用技术要求 ","publishDate":" 2017 "}] |  | 2022-11-25 16:12 | a0b42148935c476ea6f9f4c785f65334 | 2022-11-25 16:12 | a0b42148935c476ea6f9f4c785f65334 | 张琪 | 张琪 |  | 1 | 0 |  | fc8e37895c914f7ca960786985f0fc80 |  | 0 | 0 | 0 | 0 |  | 3 | [6 empty] | 国家级 |  | 国网合肥供电公司
7700fb66d60863044283cc1d7b0fde53 | 业务申请业务 | 服务专业 |  |  | 业务申请是指客户向供电企业提出业务办理申请，或需协助、配合开展现场服务的诉求业务。主要包括新装增容及用电变更申请、用电信息变更、用电异常核实等。 | [{"level":" 国网公司级 ","title":" 国家电网有限公司95598客户服务业务管理办法(国家电网企管〔2022〕48号) ","publishDate":" 2022 "}] |  | 2022-11-25 16:12 | a0b42148935c476ea6f9f4c785f65334 | 2022-11-25 16:12 | a0b42148935c476ea6f9f4c785f65334 | 张琪 | 张琪 |  | 1 | 0 |  | fc8e37895c914f7ca960786985f0fc80 |  | 0 | 0 | 0 | 0 |  | 3 | [6 empty] | 国网公司级 | 监管渠道 | 国网合肥供电公司
771e5d853d0d759e017d8e2df7da420b | 动作功能与电源电压有关的RCCB | 营业专业 |  |  | 其检测、判别和分断功能与电源电压有关的RCCB。 | [{"level":" 国家级 ","title":" GB 16916.1-2014 家用和类似用途的不带过电流保护的剩余电流动作断路器（RCCB）第1部分：一般规则 ","publishDate":" 2014 "}] |  | 2022-11-25 16:12 | a0b42148935c476ea6f9f4c785f65334 | 2022-11-25 16:12 | a0b42148935c476ea6f9f4c785f65334 | 张琪 | 张琪 |  | 1 | 0 |  | fc8e37895c914f7ca960786985f0fc80 |  | 0 | 0 | 0 | 0 |  | 3 | [6 empty] | 国家级 |  | 国网合肥供电公司
77248e96305ca7ddd36986b75a5c07c2 | 二次绕组电阻 | 计量专业 |  |  | 实际二次绕组的直流电阻，单位为欧姆，校正到75℃或可能规定的其他温度。 | [{"level":" 国家级 ","title":" GB/T 2900.94-2015 电工术语互感器 ","publishDate":" 2015 "}] |  | 2022-11-25 16:12 | a0b42148935c476ea6f9f4c785f65334 | 2022-11-25 16:12 | a0b42148935c476ea6f9f4c785f65334 | 张琪 | 张琪 |  | 1 | 0 |  | fc8e37895c914f7ca960786985f0fc80 |  | 0 | 0 | 0 | 0 |  | 3 | [6 empty] | 国家级 |  | 国网合肥供电公司
773417a3bac479ef2c6da922124d5424 | 短路比 | 营业专业 |  |  | 换流站交流母线的短路容量对直流换流器额定容量之比。 | [{"level":" 国家级 ","title":" GB 38755-2019 电力系统安全稳定导则 ","publishDate":" 2019 "}] |  | 2022-11-25 16:12 | a0b42148935c476ea6f9f4c785f65334 | 2022-11-25 16:12 | a0b42148935c476ea6f9f4c785f65334 | 张琪 | 张琪 |  | 1 | 0 |  | fc8e37895c914f7ca960786985f0fc80 |  | 0 | 0 | 0 | 0 |  | 3 | [6 empty] | 国家级 |  | 国网合肥供电公司
77a1827dee6d2921322ce7df94a5e8c8 | 农业用电 | 营业专业 |  |  | 是指各种农作物的种植活动用电。包括谷物、豆类、薯类、棉花、油料、糖料、麻类、烟草、蔬菜、食用菌、园艺作物、水果、坚果、含油果、饮料和香料作物、中药材及其他农作物种植用电 | [{"level":" 其他 ","title":" 安徽省物价局关于印发安徽省销售电价说明的通知（皖价商〔2014〕149号） ","publishDate":" 2014 "}] |  | 2022-11-25 16:12 | a0b42148935c476ea6f9f4c785f65334 | 2022-11-25 16:12 | a0b42148935c476ea6f9f4c785f65334 | 张琪 | 张琪 |  | 1 | 0 |  | fc8e37895c914f7ca960786985f0fc80 |  | 0 | 0 | 0 | 0 |  | 3 | [6 empty] | 其他 | 电价管理 | 国网合肥供电公司
77aa085b6795be8ae6d16e87f216502a | 混合照明 | 营业专业 |  |  | 由一般照明与局部照明组成的照明。 | [{"level":" 其他 ","title":" DL/T 5390-2014 发电厂和变电站照明设计技术规定 ","publishDate":" 2014 "}] |  | 2022-11-25 16:12 | a0b42148935c476ea6f9f4c785f65334 | 2022-11-25 16:12 | a0b42148935c476ea6f9f4c785f65334 | 张琪 | 张琪 |  | 1 | 0 |  | fc8e37895c914f7ca960786985f0fc80 |  | 0 | 0 | 0 | 0 |  | 3 | [6 empty] | 其他 |  | 国网合肥供电公司
77abc4927a941ef26fcc1051088e1bac | 电压不平衡 | 服务专业 |  |  | 三相电压在幅值上不同或相位差不是120°，或兼面有之。 | [{"level":" 国家级 ","title":" GB/T 15543-2008 电能质量三相电压不平衡 ","publishDate":" 2008 "}] |  | 2022-11-25 16:12 | a0b42148935c476ea6f9f4c785f65334 | 2022-11-25 16:12 | a0b42148935c476ea6f9f4c785f65334 | 张琪 | 张琪 |  | 1 | 0 |  | fc8e37895c914f7ca960786985f0fc80 |  | 0 | 0 | 0 | 0 |  | 3 | [6 empty] | 国家级 |  | 国网合肥供电公司
77abd75408f88c5fa92511e298a324f2 | 实时需求响应 | 市场专业 |  |  | （一）响应启动： 在电网紧急情况下，省电力公司于需求响应执行前 30 分钟（分钟级响应），通过省级平台向参与主体下发调节指令，告知响应范围、需求量、时段等信息，并通过省级平台自动完 成响应能力确认；或于执行前 1 分钟（秒级响应），通过省级平台向参与主体直接下发控制指令。参与实时需求响应的用电设备应具备可快速中断或可远程中断的特性。 （二）响应执行 对分钟级响应，参与主体利用需求响应终端与自有电力能效监测相关系统的联动策略，于 30 分钟内自动完成负荷调节；对秒级响应，省电力公司通过省级平台自动完成对参与主体的负荷控制。 （三）需求响应效果评估 1.基线计算 工作日基线：约时需求响应选择邀约日前最近的 5 个正常工作日所对应响应时段的负荷曲线作为基线；实时需求响应选择需求响应执行前 2 小时的负荷曲线作为基线。非工作日（国家法定节假日除外）基线：约时需求响应选择邀约日前最近的 2 个非工作日所对应响应时段的负荷曲线作为基线；实时需求响应选择需求响应执行前 2 小时的负荷曲线作为基线。节假日响应原则上选取可类比用电日对应响应时段的负荷曲线作为基线。基线中出现的最大负荷称为基线最大负荷，出现的最小负荷称为基线最小负荷，根据基线计算出的算术平均负荷称为基线平均负荷。负荷聚合商的基线，以其聚合的全部用户的基线合计得出。 2.评估标准 省电力公司以省级平台采集的用户关口负荷数据为基础计算响应效果。实际响应负荷为基线平均负荷与响应时段平均负荷差值的绝对值。负荷响应率为实际响应负荷占应约响应量的百分比。参与主体在响应执行过程中应同时满足以下条件则视为有效响应，否则视为无效响应： （1）对于削峰需求响应，响应时段最大负荷低于基线最大负荷；对于填谷需求响应，响应时段最小负荷高于基线最小负荷； （2）对于削峰需求响应，响应时段平均负荷低于基线平均负荷，负荷响应率大于等于 80%；对于填谷需求响应，响应时段平均负荷高于基线平均负荷，负荷响应率大于等于80%； （3）单次需求响应持续时长不低于 1 小时。负荷响应率在 80%-120%之间，按照实际响应负荷给予补偿；负荷响应率大于 120%，按照应约响应量的 120%给予补偿；负荷响应率小于 80%，不给予补偿。对负荷响应率年内 2次以上未达到 80%的参与主体，取消其本年度参与资格；对年内 3 次以上不参与应约的参与主体，取消其本年度和次年度参与资格，纳入有序用电实施范围 | [{"level":" 省公司级 ","title":" 安徽省能源局关于印发安徽省电力需求响应实施方案（试行）的通知（皖能源电调〔2022〕3号 ） ","publishDate":" 2022 "}] |  | 2022-11-25 16:12 | a0b42148935c476ea6f9f4c785f65334 | 2022-11-25 16:12 | a0b42148935c476ea6f9f4c785f65334 | 张琪 | 张琪 |  | 1 | 0 |  | fc8e37895c914f7ca960786985f0fc80 |  | 0 | 0 | 0 | 0 |  | 3 | [6 empty] | 省公司级 | 需求响应 | 国网合肥供电公司
77bc52cc00a16ca1a17c4b5f96c6dc7f | 可避免电量 | 市场专业 |  |  | 由于需求响应措施而减少的发电量。 | [{"level":" 国家级 ","title":" GB/T 32127-2015 需求响应效果监测与综合效益评价导则 ","publishDate":" 2015 "}] |  | 2022-11-25 16:12 | a0b42148935c476ea6f9f4c785f65334 | 2022-11-25 16:12 | a0b42148935c476ea6f9f4c785f65334 | 张琪 | 张琪 |  | 1 | 0 |  | fc8e37895c914f7ca960786985f0fc80 |  | 0 | 0 | 0 | 0 |  | 3 | [6 empty] | 国家级 |  | 国网合肥供电公司
77e0cf6a7673c31a9f1c3e52366f04db | 无源电子式电流互感器 | 计量专业 |  |  | 一种不包含一次转换器的电子式电流互感器。 | [{"level":" 其他 ","title":" DL/T 1542-2016 电子式电流互感器选用导则 ","publishDate":" 2016 "}] |  | 2022-11-25 16:12 | a0b42148935c476ea6f9f4c785f65334 | 2022-11-25 16:12 | a0b42148935c476ea6f9f4c785f65334 | 张琪 | 张琪 |  | 1 | 0 |  | fc8e37895c914f7ca960786985f0fc80 |  | 0 | 0 | 0 | 0 |  | 3 | [6 empty] | 其他 |  | 国网合肥供电公司
78012b04389e925c882024ecea60259a | 四项基本原则 | 通用专业 |  |  | 坚持社会主义道路、坚持人民民主专政、坚持中国共产党的领导、坚持马克思列宁主义毛泽东思想这四项基本原则，是我们的立国之本。在社会主义现代化建设的整个过程中，必须坚持四项基本原则，反对资产阶级自由化。 | [{"level":" 国家级 ","title":" 中国共产党党章 ","publishDate":" 2017 "}] |  | 2022-11-25 16:12 | a0b42148935c476ea6f9f4c785f65334 | 2022-11-25 16:12 | a0b42148935c476ea6f9f4c785f65334 | 张琪 | 张琪 |  | 1 | 0 |  | fc8e37895c914f7ca960786985f0fc80 |  | 0 | 0 | 0 | 0 |  | 3 | [6 empty] | 国家级 | 党建 | 国网合肥供电公司
7808e515d0b3e325b50f5f4cc710c7a3 | 服务评价指标 | 服务专业 |  |  | 对应于服务质量指标设定的目标值，用于衡量服务质量是否达到目标的一系列指标。 | [{"level":" 国网公司级 ","title":" Q/GDW1403-2014 国家电网公司供电服务质量标准 ","publishDate":" 2014 "}] |  | 2022-11-25 16:12 | a0b42148935c476ea6f9f4c785f65334 | 2022-11-25 16:12 | a0b42148935c476ea6f9f4c785f65334 | 张琪 | 张琪 |  | 1 | 0 |  | fc8e37895c914f7ca960786985f0fc80 |  | 0 | 0 | 0 | 0 |  | 3 | [6 empty] | 国网公司级 | 服务渠道 | 国网合肥供电公司
780b0e79329e7d57e90e89ff3677b1be | 防护等级 | 营业专业 |  |  | 按标准规定的检验方法，确定外壳对人接近危险部件、防止固体异物进入或水进入所提供的保护程度。 | [{"level":" 国家级 ","title":" GB/T 4776-2017 电气安全术语 ","publishDate":" 2017 "}] |  | 2022-11-25 16:12 | a0b42148935c476ea6f9f4c785f65334 | 2022-11-25 16:12 | a0b42148935c476ea6f9f4c785f65334 | 张琪 | 张琪 |  | 1 | 0 |  | fc8e37895c914f7ca960786985f0fc80 |  | 0 | 0 | 0 | 0 |  | 3 | [6 empty] | 国家级 |  | 国网合肥供电公司
7818064cbc8e2c050953bf23d0d0c6ca | 电能信息采集终端 | 计量专业 |  |  | 电能信息采集终端是负责各信息采集点的电能信息的采集、数据管理、数据传输以及执行或转发主站下发的控制命令的设备。电能信息采集终端按应用场所可分为厂站采集终端、专变采集终端、公变采集终端和低压集中抄表终端（包括低压集中器、低压采集器）等类型。 | [{"level":" 国网公司级 ","title":" Q/GDW 347-2009 电能计量装置通用设计 ","publishDate":" 2009 "}] |  | 2022-11-25 16:12 | a0b42148935c476ea6f9f4c785f65334 | 2022-11-25 16:12 | a0b42148935c476ea6f9f4c785f65334 | 张琪 | 张琪 |  | 1 | 0 |  | fc8e37895c914f7ca960786985f0fc80 |  | 0 | 0 | 0 | 0 |  | 3 | [6 empty] | 国网公司级 |  | 国网合肥供电公司
782ee9bccb82b1bfe80dac54a7266f06 | 装表出库 | 计量专业 |  |  | 营销业务应用系统有换装表业务时，发起工单备表，操作员通过工单到周转柜领取计量器具的操作。 | [{"level":" 国网公司级 ","title":" Q/GDW 11280-2014 计量周转柜技术规范 ","publishDate":" 2014 "}] |  | 2022-11-25 16:12 | a0b42148935c476ea6f9f4c785f65334 | 2022-11-25 16:12 | a0b42148935c476ea6f9f4c785f65334 | 张琪 | 张琪 |  | 1 | 0 |  | fc8e37895c914f7ca960786985f0fc80 |  | 0 | 0 | 0 | 0 |  | 3 | [6 empty] | 国网公司级 |  | 国网合肥供电公司
785b640063854fe60c4d4326a296ff50 | 主[电容]屏 | 计量专业 |  |  | 电流互感器主绝缘中用以调整、改善电场的电屏。 | [{"level":" 国家级 ","title":" GB/T 2900.94-2015 电工术语互感器 ","publishDate":" 2015 "}] |  | 2022-11-25 16:12 | a0b42148935c476ea6f9f4c785f65334 | 2022-11-25 16:12 | a0b42148935c476ea6f9f4c785f65334 | 张琪 | 张琪 |  | 1 | 0 |  | fc8e37895c914f7ca960786985f0fc80 |  | 0 | 0 | 0 | 0 |  | 3 | [6 empty] | 国家级 |  | 国网合肥供电公司
786038ffc16ad29b5b2eafbc495ac8b7 | 保护接零（保护接地） | 营业专业 |  |  | 中性点直接接地的低压电力网中，电气设备外壳与保护零线连接称为保护接零（或保护接地）。 | [{"level":" 国家级 ","title":" GB 50169-2006 电气装置安装工程接地装置施工及验收规范 ","publishDate":" 2006 "}] |  | 2022-11-25 16:12 | a0b42148935c476ea6f9f4c785f65334 | 2022-11-25 16:12 | a0b42148935c476ea6f9f4c785f65334 | 张琪 | 张琪 |  | 1 | 0 |  | fc8e37895c914f7ca960786985f0fc80 |  | 0 | 0 | 0 | 0 |  | 3 | [6 empty] | 国家级 |  | 国网合肥供电公司
78607eaff2c98e643286e579dfe23d7c | 信息点 | 计量专业 |  |  | 表示参数或数据的对象信息，如测量点、总加组、控制轮次、直流模拟量分路等。 | [{"level":" 国网公司级 ","title":" Q/GDW 376.1-2009 电力用户用电信息采集系统通信协议第一部分：主站与采集终端通信协议 ","publishDate":" 2009 "}] |  | 2022-11-25 16:12 | a0b42148935c476ea6f9f4c785f65334 | 2022-11-25 16:12 | a0b42148935c476ea6f9f4c785f65334 | 张琪 | 张琪 |  | 1 | 0 |  | fc8e37895c914f7ca960786985f0fc80 |  | 0 | 0 | 0 | 0 |  | 3 | [6 empty] | 国网公司级 |  | 国网合肥供电公司
78908228f8695a30ce8da56703b90730 | 电磁式直流电流互感器 | 计量专业 |  |  | 一次传感器利用电磁感应原理提供与一次直流电流相对应的信号，且该信号通过电缆直接送到自身电子设备中。 | [{"level":" 其他 ","title":" DL/T 2004-2019 直流电流互感器使用技术条件 ","publishDate":" 2019 "}] |  | 2022-11-25 16:12 | a0b42148935c476ea6f9f4c785f65334 | 2022-11-25 16:12 | a0b42148935c476ea6f9f4c785f65334 | 张琪 | 张琪 |  | 1 | 0 |  | fc8e37895c914f7ca960786985f0fc80 |  | 0 | 0 | 0 | 0 |  | 3 | [6 empty] | 其他 |  | 国网合肥供电公司
78997dd4459b6aa2e9046bac378fcb5a | 端子排 | 营业专业 |  |  | 连接和固定电缆芯线终端或二次设备间连线端头的连接器件。 | [{"level":" 国家级 ","title":" GB 50171-2012 电气装置安装工程盘、柜及二次回路接线施工及验收规范 ","publishDate":" 2012 "}] |  | 2022-11-25 16:12 | a0b42148935c476ea6f9f4c785f65334 | 2022-11-25 16:12 | a0b42148935c476ea6f9f4c785f65334 | 张琪 | 张琪 |  | 1 | 0 |  | fc8e37895c914f7ca960786985f0fc80 |  | 0 | 0 | 0 | 0 |  | 3 | [6 empty] | 国家级 |  | 国网合肥供电公司
78b2e270610ef8e8507feb09ab1e739f | 短路承受能力 | 计量专业 |  |  | 电子式电压互感器耐受二次端子间短路而无损伤的能力。 | [{"level":" 国家级 ","title":" GB/T 20840.7-2007 互感器第7部分：电子式电压互感器 ","publishDate":" 2007 "}] |  | 2022-11-25 16:12 | a0b42148935c476ea6f9f4c785f65334 | 2022-11-25 16:12 | a0b42148935c476ea6f9f4c785f65334 | 张琪 | 张琪 |  | 1 | 0 |  | fc8e37895c914f7ca960786985f0fc80 |  | 0 | 0 | 0 | 0 |  | 3 | [6 empty] | 国家级 |  | 国网合肥供电公司
78ca85fa7b21f9ac03442b0a77d8eb72 | 重要电力用户 | 营业专业 |  |  | 在国家或者一个地区（城市）的社会、政治、经济生活中占有重要地位，对其中断供电将可能造成人身伤亡、较大环境污染、较大政治以康熙、较大经济损失、社会公共秩序严重混乱的用电单位或对供电可靠性有特殊要求的用电场所。重要电力用户应当由当地政府确定。 | [{"level":" 国家级 ","title":" GB/T 28583-2012 供电服务规范 ","publishDate":" 2012 "}] |  | 2022-11-25 16:12 | a0b42148935c476ea6f9f4c785f65334 | 2022-11-25 16:12 | a0b42148935c476ea6f9f4c785f65334 | 张琪 | 张琪 |  | 1 | 0 |  | fc8e37895c914f7ca960786985f0fc80 |  | 0 | 0 | 0 | 0 |  | 3 | [6 empty] | 国家级 | 业务管理 | 国网合肥供电公司
790852c58b713af1a5da491c44383d9c | 渔业用电 | 营业专业 |  |  | 是指在内陆水域对各种水生动物进行养殖、捕捞，以及在海水中对各种水生动植物进行养殖、捕捞活动用电。不包括专门供体育活动和休闲钓鱼等活动用电以及水产品的加工用电 | [{"level":" 其他 ","title":" 安徽省物价局关于印发安徽省销售电价说明的通知（皖价商〔2014〕149号） ","publishDate":" 2014 "}] |  | 2022-11-25 16:12 | a0b42148935c476ea6f9f4c785f65334 | 2022-11-25 16:12 | a0b42148935c476ea6f9f4c785f65334 | 张琪 | 张琪 |  | 1 | 0 |  | fc8e37895c914f7ca960786985f0fc80 |  | 0 | 0 | 0 | 0 |  | 3 | [6 empty] | 其他 | 电价管理 | 国网合肥供电公司
791f135dc7138c08876cf650ed6b4af7 | 安全稳定控制装置（简称稳控装置） | 计量专业 |  |  | 为保证电力系统在遇到大扰动时的稳定性而在电厂或变电站内装设的控制设备，实现切机、切负荷、快速减出力、直流功率紧急提升或回降等功能，是保障电力系统安全稳定运行的重要设施。 | [{"level":" 国网公司级 ","title":" Q/GDW 12203-2022 电网稳控信息采集与交互规范 ","publishDate":" 2022 "}] |  | 2022-11-25 16:12 | a0b42148935c476ea6f9f4c785f65334 | 2022-11-25 16:12 | a0b42148935c476ea6f9f4c785f65334 | 张琪 | 张琪 |  | 1 | 0 |  | fc8e37895c914f7ca960786985f0fc80 |  | 0 | 0 | 0 | 0 |  | 3 | [6 empty] | 国网公司级 |  | 国网合肥供电公司
794a959e1da57a18515b288802b28147 | 二次电压并列装置 | 计量专业 |  |  | 分段母线并列运行时用于分段母线电压互感器间二次回路并列的设备。 | [{"level":" 国网公司级 ","title":" Q/GDW 347-2009 电能计量装置通用设计 ","publishDate":" 2009 "}] |  | 2022-11-25 16:12 | a0b42148935c476ea6f9f4c785f65334 | 2022-11-25 16:12 | a0b42148935c476ea6f9f4c785f65334 | 张琪 | 张琪 |  | 1 | 0 |  | fc8e37895c914f7ca960786985f0fc80 |  | 0 | 0 | 0 | 0 |  | 3 | [6 empty] | 国网公司级 |  | 国网合肥供电公司
7955e530086ce553bdc149c4e81b9525 | C-O-C-O | 计量专业 |  |  | 工作循环，在其每个规定通电期间，一次短路电流假定为具有最不利的初始相角。 | [{"level":" 国家级 ","title":" GB/T 20840.6-2017 互感器第6部分：低功率互感器的补充通用技术要求 ","publishDate":" 2017 "}] |  | 2022-11-25 16:12 | a0b42148935c476ea6f9f4c785f65334 | 2022-11-25 16:12 | a0b42148935c476ea6f9f4c785f65334 | 张琪 | 张琪 |  | 1 | 0 |  | fc8e37895c914f7ca960786985f0fc80 |  | 0 | 0 | 0 | 0 |  | 3 | [6 empty] | 国家级 |  | 国网合肥供电公司
79732f8b56df149d18abd3fa4fd4269b | 剩余接通和分断能力 | 营业专业 |  |  | 在规定的使用和工作条件下，RCCB能够接通、承载其断开时间以及能够分断的剩余预期电流的交流分量值。 | [{"level":" 国家级 ","title":" GB 16916.1-2014 家用和类似用途的不带过电流保护的剩余电流动作断路器（RCCB）第1部分：一般规则 ","publishDate":" 2014 "}] |  | 2022-11-25 16:12 | a0b42148935c476ea6f9f4c785f65334 | 2022-11-25 16:12 | a0b42148935c476ea6f9f4c785f65334 | 张琪 | 张琪 |  | 1 | 0 |  | fc8e37895c914f7ca960786985f0fc80 |  | 0 | 0 | 0 | 0 |  | 3 | [6 empty] | 国家级 |  | 国网合肥供电公司
79870182a479a22b59516574bbdf0f2a | 电子渠道服务方式 | 通用专业 |  |  | ①客户自助，②在线人工客服，③智能客服机器人， ④信息推送，⑤留言。 | [{"level":" 国家级 ","title":" Q/GDW 10403-2021 供电服务标准 ","publishDate":" 2021 "}] |  | 2022-11-25 16:12 | a0b42148935c476ea6f9f4c785f65334 | 2022-11-25 16:12 | a0b42148935c476ea6f9f4c785f65334 | 张琪 | 张琪 |  | 1 | 0 |  | fc8e37895c914f7ca960786985f0fc80 |  | 0 | 0 | 0 | 0 |  | 3 | [6 empty] | 国家级 | 其他 | 国网合肥供电公司
7987b7f12538e7f376fe8a74463f17e1 | 最大电流 | 计量专业 |  |  | 电流互感器能满足其准确级的最大工作电流。 | [{"level":" 国网公司级 ","title":" Q/GDW 11179.15-2015 电能表用元器件技术规范第15部分：电流互感器 ","publishDate":" 2015 "}] |  | 2022-11-25 16:12 | a0b42148935c476ea6f9f4c785f65334 | 2022-11-25 16:12 | a0b42148935c476ea6f9f4c785f65334 | 张琪 | 张琪 |  | 1 | 0 |  | fc8e37895c914f7ca960786985f0fc80 |  | 0 | 0 | 0 | 0 |  | 3 | [6 empty] | 国网公司级 |  | 国网合肥供电公司
799e52541e549a58843d445e16a571ab | 诊断性试验 | 计量专业 |  |  | 巡检、在线监测、例行试验等发现设备状态不良，或经受了不良工况，或受家族缺陷警示，或连续运行了较长时间，为进一步评估设备状态进行的试验。 | [{"level":" 其他 ","title":" DL/T 278-2012 直流电子式电流互感器技术监督导则 ","publishDate":" 2012 "}] |  | 2022-11-25 16:12 | a0b42148935c476ea6f9f4c785f65334 | 2022-11-25 16:12 | a0b42148935c476ea6f9f4c785f65334 | 张琪 | 张琪 |  | 1 | 0 |  | fc8e37895c914f7ca960786985f0fc80 |  | 0 | 0 | 0 | 0 |  | 3 | [6 empty] | 其他 |  | 国网合肥供电公司
79a3ed22e11b037edcae26cf56f6853d | 绝缘故障 | 营业专业 |  |  | 可引起不正常电流穿过绝缘或引起破坏性放电的设备绝缘缺陷。 | [{"level":" 国家级 ","title":" GB/T 4776-2017 电气安全术语 ","publishDate":" 2017 "}] |  | 2022-11-25 16:12 | a0b42148935c476ea6f9f4c785f65334 | 2023-03-09 10:41 | 8a2f12911618d6f9d53c44cb2d43d861 | 张琪 | zhangqi |  | 0 | 0 |  | fc8e37895c914f7ca960786985f0fc80 |  | 0 | 0 | 0 | 0 |  | 3 | [6 empty] | 国家级 |  | 国网合肥供电公司
79c278ce57879f264686b2b0bd125dc9 | 负荷 | 计量专业 |  |  | 二次电路的导纳。 | [{"level":" 国家级 ","title":" GB/T 20840.7-2007 互感器第7部分：电子式电压互感器 ","publishDate":" 2007 "}] |  | 2022-11-25 16:12 | a0b42148935c476ea6f9f4c785f65334 | 2022-11-25 16:12 | a0b42148935c476ea6f9f4c785f65334 | 张琪 | 张琪 |  | 1 | 0 |  | fc8e37895c914f7ca960786985f0fc80 |  | 0 | 0 | 0 | 0 |  | 3 | [6 empty] | 国家级 |  | 国网合肥供电公司
79ce419f099098db86fc07578cd95fda | 测量不确定度 | 计量专业 |  |  | 根据所用到的信息，表征赋予被测量值分散性的非负参数。 | [{"level":" 国家级 ","title":" JJF 1059.1-2012 测量不确定度评定与表示 ","publishDate":" 2012 "}] |  | 2022-11-25 16:12 | a0b42148935c476ea6f9f4c785f65334 | 2022-11-25 16:12 | a0b42148935c476ea6f9f4c785f65334 | 张琪 | 张琪 |  | 1 | 0 |  | fc8e37895c914f7ca960786985f0fc80 |  | 0 | 0 | 0 | 0 |  | 3 | [6 empty] | 国家级 |  | 国网合肥供电公司
79f864ee496f96cb4698d967be81d08f | 测量重复性 | 计量专业 |  |  | 在一组重复性测量条件下的测量精密度。 | [{"level":" 国家级 ","title":" JJF 1059.1-2012 测量不确定度评定与表示 ","publishDate":" 2012 "}] |  | 2022-11-25 16:12 | a0b42148935c476ea6f9f4c785f65334 | 2022-11-25 16:12 | a0b42148935c476ea6f9f4c785f65334 | 张琪 | 张琪 |  | 1 | 0 |  | fc8e37895c914f7ca960786985f0fc80 |  | 0 | 0 | 0 | 0 |  | 3 | [6 empty] | 国家级 |  | 国网合肥供电公司
7a08c7fe9f4039ddfb771a0b0cf64f34 | 系统标称电压 | 营业专业 |  |  | 用于电力系统标志的电压（线电压），电力系统的某些运行特性与此电压有关。 | [{"level":" 国家级 ","title":" GB/T 15544.1-2013/IEC 60909-0:2001 三相交流系统短路电流计算第1部分：电流计算 ","publishDate":" 2013 "}] |  | 2022-11-25 16:12 | a0b42148935c476ea6f9f4c785f65334 | 2022-11-25 16:12 | a0b42148935c476ea6f9f4c785f65334 | 张琪 | 张琪 |  | 1 | 0 |  | fc8e37895c914f7ca960786985f0fc80 |  | 0 | 0 | 0 | 0 |  | 3 | [6 empty] | 国家级 |  | 国网合肥供电公司
7a0dc720580c899331b3dce7a8134193 | 限定值 | 营业专业 |  |  | 基于声称质量水平，质量统计量允许的最小值。 | [{"level":" 国家级 ","title":" GB/T 6378.4-2018 计量抽样检验程序第4部分：对均值的声称质量水平的评定程序 ","publishDate":" 2018 "}] |  | 2022-11-25 16:12 | a0b42148935c476ea6f9f4c785f65334 | 2022-11-25 16:12 | a0b42148935c476ea6f9f4c785f65334 | 张琪 | 张琪 |  | 1 | 0 |  | fc8e37895c914f7ca960786985f0fc80 |  | 0 | 0 | 0 | 0 |  | 3 | [6 empty] | 国家级 |  | 国网合肥供电公司
7a1733e7e3f9367584f61d47a3e69da7 | 绝缘材料 | 营业专业 |  |  | 用于阻止导电元件之间电传导的材料。 | [{"level":" 国家级 ","title":" GB/T 4776-2017 电气安全术语 ","publishDate":" 2017 "}] |  | 2022-11-25 16:12 | a0b42148935c476ea6f9f4c785f65334 | 2022-11-25 16:12 | a0b42148935c476ea6f9f4c785f65334 | 张琪 | 张琪 |  | 1 | 0 |  | fc8e37895c914f7ca960786985f0fc80 |  | 0 | 0 | 0 | 0 |  | 3 | [6 empty] | 国家级 |  | 国网合肥供电公司
7a233ec34c70e6848930474cb0846b4e | 最大电源电流 | 计量专业 |  |  | 在最恶劣条件下，要求辅助电源供给的最大电流值，如有要求时还包括MU所需电源在内。 | [{"level":" 国家级 ","title":" GB/T 20840.8-2007 互感器第8部分：电子式电流互感器 ","publishDate":" 2007 "}] |  | 2022-11-25 16:12 | a0b42148935c476ea6f9f4c785f65334 | 2022-11-25 16:12 | a0b42148935c476ea6f9f4c785f65334 | 张琪 | 张琪 |  | 1 | 0 |  | fc8e37895c914f7ca960786985f0fc80 |  | 0 | 0 | 0 | 0 |  | 3 | [6 empty] | 国家级 |  | 国网合肥供电公司
7a26cdcb66180bfbfd9ddba1a7238043 | 载波频率误差 | 计量专业 |  |  | 无线通信模块实测载波频率与其标称值之差，单位为kHz。 | [{"level":" 国网公司级 ","title":" Q/GDW 10379.4-2019 用电信息采集系统检验规范第4部分：通信单元 ","publishDate":" 2019 "}] |  | 2022-11-25 16:12 | a0b42148935c476ea6f9f4c785f65334 | 2022-11-25 16:12 | a0b42148935c476ea6f9f4c785f65334 | 张琪 | 张琪 |  | 1 | 0 |  | fc8e37895c914f7ca960786985f0fc80 |  | 0 | 0 | 0 | 0 |  | 3 | [6 empty] | 国网公司级 |  | 国网合肥供电公司
7a2b2f0e90ea4e7c3738e200fb8b7c90 | 重复性测量条件 | 计量专业 |  |  | 相同测量程序、相同操作者、相同测量系统、相同操作条件和相同地点，并在短时间内对同一或相类似被测对象重复测量的一组测量条件。 | [{"level":" 国家级 ","title":" JJF 1059.1-2012 测量不确定度评定与表示 ","publishDate":" 2012 "}] |  | 2022-11-25 16:12 | a0b42148935c476ea6f9f4c785f65334 | 2022-11-25 16:12 | a0b42148935c476ea6f9f4c785f65334 | 张琪 | 张琪 |  | 1 | 0 |  | fc8e37895c914f7ca960786985f0fc80 |  | 0 | 0 | 0 | 0 |  | 3 | [6 empty] | 国家级 |  | 国网合肥供电公司
7a2fd4abc11dc9525943cc19be80f439 | 受过培训的（电气）人员 | 营业专业 |  |  | <p>由熟练电气技术人员充分指导或监督的，能察觉和避免由于电引起危害的人员。</p> | [{"level":" 国家级 ","title":"GB∕T 34130.1-2017 电源母线系统 第1部分：通用要求","publishDate":" 2017 ","docId":"a230608b9c3269be4c81d731658e4303","docSrc":"/oss-ksoom-omo/2022/202211/20221111/a93fd209-87c2-4701-9553-78d39ff0f7e2.pdf"}] |  | 2022-11-25 16:12 | a0b42148935c476ea6f9f4c785f65334 | 2023-03-16 11:19 | 8a2f12911618d6f9d53c44cb2d43d861 | 张琪 | zhangqi |  | 1 | 0 |  | fc8e37895c914f7ca960786985f0fc80 |  | 0 | 0 | 0 | 0 |  | 3 | [6 empty] | 国家级 |  | 国网合肥供电公司
7abc01312ae876ce4eba7f76eabf693d | 进线室 | 计量专业 |  |  | 计量箱内安装进线开关、接线端子排等器件并与外部电源进行电气连接的独立空间。 | [{"level":" 其他 ","title":" DL/T 1745-2017 低压电能计量箱技术条件 ","publishDate":" 2017 "}] |  | 2022-11-25 16:12 | a0b42148935c476ea6f9f4c785f65334 | 2022-11-25 16:12 | a0b42148935c476ea6f9f4c785f65334 | 张琪 | 张琪 |  | 1 | 0 |  | fc8e37895c914f7ca960786985f0fc80 |  | 0 | 0 | 0 | 0 |  | 3 | [6 empty] | 其他 |  | 国网合肥供电公司
7ac0bc2645a20ee944ba65600271db7f | 电能表夹具 | 计量专业 |  |  | 用以固定各种不同尺寸电能表的可调整夹具。 | [{"level":" 国家级 ","title":" GB/T 16934-2013 电能计量柜 ","publishDate":" 2013 "}] |  | 2022-11-25 16:12 | a0b42148935c476ea6f9f4c785f65334 | 2022-11-25 16:12 | a0b42148935c476ea6f9f4c785f65334 | 张琪 | 张琪 |  | 1 | 0 |  | fc8e37895c914f7ca960786985f0fc80 |  | 0 | 0 | 0 | 0 |  | 3 | [6 empty] | 国家级 |  | 国网合肥供电公司
7adef3e26b692f1584e70a334f404250 | 余压 | 市场专业 |  |  | 工业生产工艺系统消耗输入能源后输出可利用的压力能。 | [{"level":" 国家级 ","title":" GB/T 1028-2018 工业余能资源评价方法 ","publishDate":" 2018 "}] |  | 2022-11-25 16:12 | a0b42148935c476ea6f9f4c785f65334 | 2022-11-25 16:12 | a0b42148935c476ea6f9f4c785f65334 | 张琪 | 张琪 |  | 1 | 0 |  | fc8e37895c914f7ca960786985f0fc80 |  | 0 | 0 | 0 | 0 |  | 3 | [6 empty] | 国家级 |  | 国网合肥供电公司
7aeaf725f0239aa76c31fee7199f845b | 输出电压允差 | 营业专业 |  |  | 在正常运行方式或逆变应急运行方式时，稳态输出电压的与基准值之间的最大偏差。 | [{"level":" 国家级 ","title":" GB/T 21225-2007 逆变应急电源 ","publishDate":" 2007 "}] |  | 2022-11-25 16:12 | a0b42148935c476ea6f9f4c785f65334 | 2022-11-25 16:12 | a0b42148935c476ea6f9f4c785f65334 | 张琪 | 张琪 |  | 1 | 0 |  | fc8e37895c914f7ca960786985f0fc80 |  | 0 | 0 | 0 | 0 |  | 3 | [6 empty] | 国家级 |  | 国网合肥供电公司
7afbc811a8cb64f5fc61f014e70211dd | 麻面 | 营业专业 |  |  | 电杆外表面呈现的密集微孔。 | [{"level":" 国家级 ","title":" GB 4623-2014 环形混凝土电杆 ","publishDate":" 2014 "}] |  | 2022-11-25 16:12 | a0b42148935c476ea6f9f4c785f65334 | 2022-11-25 16:12 | a0b42148935c476ea6f9f4c785f65334 | 张琪 | 张琪 |  | 1 | 0 |  | fc8e37895c914f7ca960786985f0fc80 |  | 0 | 0 | 0 | 0 |  | 3 | [6 empty] | 国家级 |  | 国网合肥供电公司
7afbe5d4f75d63566b27583a20328ac6 | 供电营业区 | 通用专业 |  |  | 供电营业区是指向用户供应并销售电能的地域。经国家核准的供电营业区是电网经营企业或者供电企业依法专营电力的地域。 | [{"level":" 国家级 ","title":" 电力工业部令（第5号） 供电营业区划分及管理办法 ","publishDate":" 1996 "}] |  | 2022-11-25 16:12 | a0b42148935c476ea6f9f4c785f65334 | 2022-11-25 16:12 | a0b42148935c476ea6f9f4c785f65334 | 张琪 | 张琪 |  | 1 | 0 |  | fc8e37895c914f7ca960786985f0fc80 |  | 0 | 0 | 0 | 0 |  | 3 | [6 empty] | 国家级 | 法律法规 | 国网合肥供电公司
7b05029fc9aa19ed90c8f8c12e418e83 | 机械载荷 | 计量专业 |  |  | 互感器各部分所受的力。主要有四种：线路连接对端子的力、风力、地震力和短路电流产生的电动力。 | [{"level":" 国家级 ","title":" GB/T 2900.94-2015 电工术语互感器 ","publishDate":" 2015 "}] |  | 2022-11-25 16:12 | a0b42148935c476ea6f9f4c785f65334 | 2022-11-25 16:12 | a0b42148935c476ea6f9f4c785f65334 | 张琪 | 张琪 |  | 1 | 0 |  | fc8e37895c914f7ca960786985f0fc80 |  | 0 | 0 | 0 | 0 |  | 3 | [6 empty] | 国家级 |  | 国网合肥供电公司
7b227819815305fe65b4db17d7057ec4 | 额定绝缘电压 | 营业专业 |  |  | <p>制造商对PT系统或其部件规定的耐受电压有限值，以表征其绝缘规定的（长期）耐受能力。</p> | [{"level":" 国家级 ","title":"GB∕T 34130.1-2017 电源母线系统 第1部分：通用要求","publishDate":" 2017 ","docId":"a230608b9c3269be4c81d731658e4303","docSrc":"/oss-ksoom-omo/2022/202211/20221111/a93fd209-87c2-4701-9553-78d39ff0f7e2.pdf"}] |  | 2022-11-25 16:12 | a0b42148935c476ea6f9f4c785f65334 | 2023-03-16 11:08 | 8a2f12911618d6f9d53c44cb2d43d861 | 张琪 | zhangqi |  | 1 | 0 |  | fc8e37895c914f7ca960786985f0fc80 |  | 0 | 0 | 0 | 0 |  | 3 | [6 empty] | 国家级 |  | 国网合肥供电公司
7b4abc9432ff7203e6cb0e0ba547bf41 | 受过培训的人员（电气） | 营业专业 |  |  | 在熟练电气技术人员建议或监督下，有能力识别风险并能够避免电气危险的人员。 | [{"level":" 国家级 ","title":" GB/T 4776-2017 电气安全术语 ","publishDate":" 2017 "}] |  | 2022-11-25 16:12 | a0b42148935c476ea6f9f4c785f65334 | 2022-11-25 16:12 | a0b42148935c476ea6f9f4c785f65334 | 张琪 | 张琪 |  | 1 | 0 |  | fc8e37895c914f7ca960786985f0fc80 |  | 0 | 0 | 0 | 0 |  | 3 | [6 empty] | 国家级 |  | 国网合肥供电公司
7b5a776bc514f4b0b0c1ea3054495c1f | 软件分离 | 计量专业 |  |  | 仪表中的软件可分成法制相关部分和非法制相关部分，两部分可通过软件接口进行通信。 | [{"level":" 国家级 ","title":" JJF 1245.2-2019 安装式交流电能表型式评价大纲软件要求 ","publishDate":" 2019 "}] |  | 2022-11-25 16:12 | a0b42148935c476ea6f9f4c785f65334 | 2022-11-25 16:12 | a0b42148935c476ea6f9f4c785f65334 | 张琪 | 张琪 |  | 1 | 0 |  | fc8e37895c914f7ca960786985f0fc80 |  | 0 | 0 | 0 | 0 |  | 3 | [6 empty] | 国家级 |  | 国网合肥供电公司
7b70097fe32f23c1f4e4ff4b00fef655 | 非电子式电能计量封印 | 计量专业 |  |  | 采用数字码、一维码、二维码等作为信息载体的封印，简称非电子封印。 | [{"level":" 国网公司级 ","title":" Q/GDW 11009-2013 电能计量封印技术规范 ","publishDate":" 2013 "}] |  | 2022-11-25 16:12 | a0b42148935c476ea6f9f4c785f65334 | 2022-11-25 16:12 | a0b42148935c476ea6f9f4c785f65334 | 张琪 | 张琪 |  | 1 | 0 |  | fc8e37895c914f7ca960786985f0fc80 |  | 0 | 0 | 0 | 0 |  | 3 | [6 empty] | 国网公司级 |  | 国网合肥供电公司
7b7069b5108cc13a248969dc99baccaa | 保护导体 | 营业专业 |  |  | 为了安全目的，如电击防护中设置的导体。 | [{"level":" 国家级 ","title":" GB/T 16895.3-2017/IEC 60364-5-54:2011 低压电气装置第5-54部分：电气设备的选择和安装接地配置和保护导体 ","publishDate":" 2017 "}] |  | 2022-11-25 16:12 | a0b42148935c476ea6f9f4c785f65334 | 2022-11-25 16:12 | a0b42148935c476ea6f9f4c785f65334 | 张琪 | 张琪 |  | 1 | 0 |  | fc8e37895c914f7ca960786985f0fc80 |  | 0 | 0 | 0 | 0 |  | 3 | [6 empty] | 国家级 |  | 国网合肥供电公司
7b8139f8e6f0126014e8bf181f108af7 | 电缆线路故障（事件） | 服务专业 |  |  | 由于电缆线路的电气性能被破坏，导致线路不能运行的情况，简称为故障或事件。 | [{"level":" 其他 ","title":" DL/T 1253-2013 电力电缆线路运行规程 ","publishDate":" 2013 "}] |  | 2022-11-25 16:12 | a0b42148935c476ea6f9f4c785f65334 | 2022-11-25 16:12 | a0b42148935c476ea6f9f4c785f65334 | 张琪 | 张琪 |  | 1 | 0 |  | fc8e37895c914f7ca960786985f0fc80 |  | 0 | 0 | 0 | 0 |  | 3 | [6 empty] | 其他 |  | 国网合肥供电公司
7b8157a84f8200bd2c0180fff818a24c | 安全阻抗 | 营业专业 |  |  | 连接于带电部分与易导电部分之间的阻抗，其值可在设备正常使用和可能发生故障的情况下，把电流限制在安全值以内，并在设备的整个寿命期间保持其可靠性。 | [{"level":" 国家级 ","title":" GB/T 4776-2017 电气安全术语 ","publishDate":" 2017 "}] |  | 2022-11-25 16:12 | a0b42148935c476ea6f9f4c785f65334 | 2022-11-25 16:12 | a0b42148935c476ea6f9f4c785f65334 | 张琪 | 张琪 |  | 1 | 0 |  | fc8e37895c914f7ca960786985f0fc80 |  | 0 | 0 | 0 | 0 |  | 3 | [6 empty] | 国家级 |  | 国网合肥供电公司
7bb19cd7e14f35cdfb5d9d55eceeeb8e | 设备状态信息（简称状态信息） | 计量专业 |  |  | 直接或间接表征设备状态的各类信息，如数据、声音、图像等。 | [{"level":" 其他 ","title":" DL/T 278-2012 直流电子式电流互感器技术监督导则 ","publishDate":" 2012 "}] |  | 2022-11-25 16:12 | a0b42148935c476ea6f9f4c785f65334 | 2022-11-25 16:12 | a0b42148935c476ea6f9f4c785f65334 | 张琪 | 张琪 |  | 1 | 0 |  | fc8e37895c914f7ca960786985f0fc80 |  | 0 | 0 | 0 | 0 |  | 3 | [6 empty] | 其他 |  | 国网合肥供电公司
7bc0823bdfcd275987c3cdb3b626cf2b | 感应系电能表 | 计量专业 |  |  | 一种电能表，它以感应测量元件的圆盘旋转为工作方式（IEV313-06-06）。 | [{"level":" 国家级 ","title":" GB/T 15284-2002 多费率电能表特殊要求 ","publishDate":" 2002 "}] |  | 2022-11-25 16:12 | a0b42148935c476ea6f9f4c785f65334 | 2022-11-25 16:12 | a0b42148935c476ea6f9f4c785f65334 | 张琪 | 张琪 |  | 1 | 0 |  | fc8e37895c914f7ca960786985f0fc80 |  | 0 | 0 | 0 | 0 |  | 3 | [6 empty] | 国家级 |  | 国网合肥供电公司
7bd48b9398e4dc9b134d40a5a7bd7e11 | 主电源 | 营业专业 |  |  | 在正常情况下，司以持续向EPS提供交流电能的电源。一般指电力公司供电的公共电网，但有时由用户自行发电。 | [{"level":" 国家级 ","title":" GB/T 21225-2007 逆变应急电源 ","publishDate":" 2007 "}] |  | 2022-11-25 16:12 | a0b42148935c476ea6f9f4c785f65334 | 2022-11-25 16:12 | a0b42148935c476ea6f9f4c785f65334 | 张琪 | 张琪 |  | 1 | 0 |  | fc8e37895c914f7ca960786985f0fc80 |  | 0 | 0 | 0 | 0 |  | 3 | [6 empty] | 国家级 |  | 国网合肥供电公司
7be594fe0582a36f12f8d99788965f9a | 时钟电池 | 计量专业 |  |  | 为实时时钟模块、相应电路及器件提供电源的电池。 | [{"level":" 国网公司级 ","title":" Q/GDW 11179.7-2014 电能表用元器件技术规范第7部分：电池 ","publishDate":" 2014 "}] |  | 2022-11-25 16:12 | a0b42148935c476ea6f9f4c785f65334 | 2022-11-25 16:12 | a0b42148935c476ea6f9f4c785f65334 | 张琪 | 张琪 |  | 1 | 0 |  | fc8e37895c914f7ca960786985f0fc80 |  | 0 | 0 | 0 | 0 |  | 3 | [6 empty] | 国网公司级 |  | 国网合肥供电公司
7be63202eeab10b1be2db799b8384d79 | 雷击间隔 | 营业专业 |  |  | 多个连续雷击的起始时间间隔。 | [{"level":" 国家级 ","title":" GB/T 13870.4-2017/IEC/TR 60479-4:2011 电流对人和家畜的效应第4部分：雷击效应 ","publishDate":" 2017 "}] |  | 2022-11-25 16:12 | a0b42148935c476ea6f9f4c785f65334 | 2022-11-25 16:12 | a0b42148935c476ea6f9f4c785f65334 | 张琪 | 张琪 |  | 1 | 0 |  | fc8e37895c914f7ca960786985f0fc80 |  | 0 | 0 | 0 | 0 |  | 3 | [6 empty] | 国家级 |  | 国网合肥供电公司
7bf8ccf5625789016e4ba2d30e6be3ac | 恒流充电 | 市场专业 |  |  | 以一个受控的恒定电流给蓄电池进行充电的方式。 | [{"level":" 国家级 ","title":" GB/T 19596-2017 电动汽车术语 ","publishDate":" 2017 "}] |  | 2022-11-25 16:12 | a0b42148935c476ea6f9f4c785f65334 | 2022-11-25 16:12 | a0b42148935c476ea6f9f4c785f65334 | 张琪 | 张琪 |  | 1 | 0 |  | fc8e37895c914f7ca960786985f0fc80 |  | 0 | 0 | 0 | 0 |  | 3 | [6 empty] | 国家级 | 电动汽车 | 国网合肥供电公司
7c0750b260b77765aa6ecd15147614d2 | 竞赛区 | 营业专业 |  |  | 由观众席围合的运动场地及其辅助区域，包括竞技场地和缓冲区。 | [{"level":" 其他 ","title":" JGJ 31-2003 体育建筑设计规范 ","publishDate":" 2003 "}] |  | 2022-11-25 16:12 | a0b42148935c476ea6f9f4c785f65334 | 2022-11-25 16:12 | a0b42148935c476ea6f9f4c785f65334 | 张琪 | 张琪 |  | 1 | 0 |  | fc8e37895c914f7ca960786985f0fc80 |  | 0 | 0 | 0 | 0 |  | 3 | [6 empty] | 其他 |  | 国网合肥供电公司
7c228946d2892db5846f883d0a11ad57 | 国网计量运行管控系统 | 计量专业 |  |  | 国网计量运行管控系统可直接从网省计量生产调度平台和国网计量中心生产运行系统中抽取数据，实现对公司所有计量业务和数据的全面监控。 | [{"level":" 国网公司级 ","title":" Q/GDW 1891-2013 省级计量中心生产调度平台软件设计导则 ","publishDate":" 2013 "}] |  | 2022-11-25 16:12 | a0b42148935c476ea6f9f4c785f65334 | 2022-11-25 16:12 | a0b42148935c476ea6f9f4c785f65334 | 张琪 | 张琪 |  | 1 | 0 |  | fc8e37895c914f7ca960786985f0fc80 |  | 0 | 0 | 0 | 0 |  | 3 | [6 empty] | 国网公司级 |  | 国网合肥供电公司
7c3f64f22eb6ef11b052009f68ae5f76 | 二次转换器 | 计量专业 |  |  | 转换传输系统传送的信号成为与输入信号成正比的信号，供给测量仪器、仪表、以及保护或控制装置。 | [{"level":" 国家级 ","title":" GB/T 20840.6-2017 互感器第6部分：低功率互感器的补充通用技术要求 ","publishDate":" 2017 "}] |  | 2022-11-25 16:12 | a0b42148935c476ea6f9f4c785f65334 | 2022-11-25 16:12 | a0b42148935c476ea6f9f4c785f65334 | 张琪 | 张琪 |  | 1 | 0 |  | fc8e37895c914f7ca960786985f0fc80 |  | 0 | 0 | 0 | 0 |  | 3 | [6 empty] | 国家级 |  | 国网合肥供电公司
7c4c4040a2c08d551fb7c657d8860657 | 分散电采暖设备 | 市场专业 |  |  | <p>以电力为能源，热源在户内的并能灵活进行控制的采暖设备。按照是否需要施工，可分为即插即用类、系统铺设类：按照设备加热类型分为：直热、热泵、蓄热类。</p> | [{"level":" 其他 ","title":"DL/T 2034.3-2019 电能替代设备接入电网技术条件 第3部分：分散电采暖设备","publishDate":" 2019 ","docId":"50dd59454362c15854eb747985cc4705","docSrc":"/oss-ksoom-omo/2022/202211/20221129/0da82516-0fb4-4c98-bb65-3c6d16654253.pdf"}] |  | 2022-11-25 16:12 | a0b42148935c476ea6f9f4c785f65334 | 2023-03-15 09:56 | 8a2f12911618d6f9d53c44cb2d43d861 | 张琪 | zhangqi |  | 1 | 0 |  | fc8e37895c914f7ca960786985f0fc80 |  | 0 | 0 | 0 | 0 |  | 3 | [6 empty] | 其他 |  | 国网合肥供电公司
7c59479df4d57d0dcebaf2851850a601 | 分布式光伏发电 | 营业专业 |  |  | 位于用户附近所发电能就地利用，以10千伏及以下电压等级接入电网，且单个并网点总装机容量不超过6兆瓦的光伏发电项目。 | [{"level":" 国网公司级 ","title":" Q/GDW 11147-2013 分布式电源接入配电网设计规范 ","publishDate":" 2013 "}] |  | 2022-11-25 16:12 | a0b42148935c476ea6f9f4c785f65334 | 2022-11-25 16:12 | a0b42148935c476ea6f9f4c785f65334 | 张琪 | 张琪 |  | 1 | 0 |  | fc8e37895c914f7ca960786985f0fc80 |  | 0 | 0 | 0 | 0 |  | 3 | [6 empty] | 国网公司级 | 业务管理 | 国网合肥供电公司
7c761ff0a24a6c6decd72e1ab80f83eb | 产品 | 计量专业 |  |  | 能够被单独考虑的任何零部件、元器件、装置、分系统、功能单元、设备或系统。 | [{"level":" 国网公司级 ","title":" Q/GDW 12010-2019 智能电能表运行可靠性评价技术规范 ","publishDate":" 2019 "}] |  | 2022-11-25 16:12 | a0b42148935c476ea6f9f4c785f65334 | 2022-11-25 16:12 | a0b42148935c476ea6f9f4c785f65334 | 张琪 | 张琪 |  | 1 | 0 |  | fc8e37895c914f7ca960786985f0fc80 |  | 0 | 0 | 0 | 0 |  | 3 | [6 empty] | 国网公司级 |  | 国网合肥供电公司
7c787e2f00004ac0c04a201b669958c3 | 内阻 | 计量专业 |  |  | 以等效串联电阻来表征超级电容器的内阻，包括交流内阻和直流内阻。 | [{"level":" 国网公司级 ","title":" Q/GDW 11845-2018 电能计量设备用超级电容器技术规范 ","publishDate":" 2018 "}] |  | 2022-11-25 16:12 | a0b42148935c476ea6f9f4c785f65334 | 2022-11-25 16:12 | a0b42148935c476ea6f9f4c785f65334 | 张琪 | 张琪 |  | 1 | 0 |  | fc8e37895c914f7ca960786985f0fc80 |  | 0 | 0 | 0 | 0 |  | 3 | [6 empty] | 国网公司级 |  | 国网合肥供电公司
7c79e7a829192a893faf4af42cd4c3e5 | 视距 | 营业专业 |  |  | 由观众眼睛到比赛场地中被观察物体的距离。 | [{"level":" 其他 ","title":" JGJ 31-2003 体育建筑设计规范 ","publishDate":" 2003 "}] |  | 2022-11-25 16:12 | a0b42148935c476ea6f9f4c785f65334 | 2022-11-25 16:12 | a0b42148935c476ea6f9f4c785f65334 | 张琪 | 张琪 |  | 1 | 0 |  | fc8e37895c914f7ca960786985f0fc80 |  | 0 | 0 | 0 | 0 |  | 3 | [6 empty] | 其他 |  | 国网合肥供电公司
7cc3b58e710570a853099caa2cd68bf4 | 电子式电压互感器的状态 | 计量专业 |  |  | 分为：正常状态、注意状态、异常状态和严重状态。 | [{"level":" 国网公司级 ","title":" Q/GDW 11511-2015 电子式电压互感器状态评价导则 ","publishDate":" 2015 "}] |  | 2022-11-25 16:12 | a0b42148935c476ea6f9f4c785f65334 | 2022-11-25 16:12 | a0b42148935c476ea6f9f4c785f65334 | 张琪 | 张琪 |  | 1 | 0 |  | fc8e37895c914f7ca960786985f0fc80 |  | 0 | 0 | 0 | 0 |  | 3 | [6 empty] | 国网公司级 |  | 国网合肥供电公司
7cde5631b355790dbf7ff63faa0d97d1 | 机械通风环境 | 营业专业 |  |  | 用风扇、排风机等装置使新鲜空气置换原有混合物的区域。 | [{"level":" 国家级 ","title":" GB 50058-2014 爆炸危险环境电力装置设计规范 ","publishDate":" 2014 "}] |  | 2022-11-25 16:12 | a0b42148935c476ea6f9f4c785f65334 | 2022-11-25 16:12 | a0b42148935c476ea6f9f4c785f65334 | 张琪 | 张琪 |  | 1 | 0 |  | fc8e37895c914f7ca960786985f0fc80 |  | 0 | 0 | 0 | 0 |  | 3 | [6 empty] | 国家级 |  | 国网合肥供电公司
7d18f57cd25317f8bbbb1e16d6dbf9a9 | 远程自动分、合闸时间 | 计量专业 |  |  | 从收到控制信号到断路器完成合闸或分闸过程所需要的时间。 | [{"level":" 国网公司级 ","title":" Q/GDW 11421-2020 电能表外置断路器技术规范 ","publishDate":" 2020 "}] |  | 2022-11-25 16:12 | a0b42148935c476ea6f9f4c785f65334 | 2022-11-25 16:12 | a0b42148935c476ea6f9f4c785f65334 | 张琪 | 张琪 |  | 1 | 0 |  | fc8e37895c914f7ca960786985f0fc80 |  | 0 | 0 | 0 | 0 |  | 3 | [6 empty] | 国网公司级 |  | 国网合肥供电公司
7d479a1fe05f24a91071f8a1cba35fe4 | 额定动稳定电流 | 计量专业 |  |  | 光纤电流互感器能够承受电磁力而无损伤的最大一次电流峰值。 | [{"level":" 其他 ","title":" DL/T 1789-2017 光纤电流互感器技术规范 ","publishDate":" 2017 "}] |  | 2022-11-25 16:12 | a0b42148935c476ea6f9f4c785f65334 | 2022-11-25 16:12 | a0b42148935c476ea6f9f4c785f65334 | 张琪 | 张琪 |  | 1 | 0 |  | fc8e37895c914f7ca960786985f0fc80 |  | 0 | 0 | 0 | 0 |  | 3 | [6 empty] | 其他 |  | 国网合肥供电公司
7d742f0e765c64fc746ed5d3ee911578 | SELV 系统 | 营业专业 |  |  | 在正常条件下不接地，且电压不能超过特低电压的电气系统。 | [{"level":" 国家级 ","title":" GB 50054-2011 低压配电设计规范 ","publishDate":" 2011 "}] |  | 2022-11-25 16:12 | a0b42148935c476ea6f9f4c785f65334 | 2022-11-25 16:12 | a0b42148935c476ea6f9f4c785f65334 | 张琪 | 张琪 |  | 1 | 0 |  | fc8e37895c914f7ca960786985f0fc80 |  | 0 | 0 | 0 | 0 |  | 3 | [6 empty] | 国家级 |  | 国网合肥供电公司
7dd029dc0067504d64746cff3967b687 | 测定试验 | 计量专业 |  |  | 确定产品特性值或性能值的试验。 | [{"level":" 其他 ","title":" DL/T 828-2002 单相交流感应式长寿命技术电能表使用导则 ","publishDate":" 2002 "}] |  | 2022-11-25 16:12 | a0b42148935c476ea6f9f4c785f65334 | 2022-11-25 16:12 | a0b42148935c476ea6f9f4c785f65334 | 张琪 | 张琪 |  | 1 | 0 |  | fc8e37895c914f7ca960786985f0fc80 |  | 0 | 0 | 0 | 0 |  | 3 | [6 empty] | 其他 |  | 国网合肥供电公司
7dfbcc755b2aacbda0e92f3d86f09da1 | 全自动控制方式 | 计量专业 |  |  | 合闸和分闸过程均通过远程控制由断路器自动完成的方式。 | [{"level":" 国网公司级 ","title":" Q/GDW 11421-2015 电能表外置断路器技术规范 ","publishDate":" 2015 "}] |  | 2022-11-25 16:12 | a0b42148935c476ea6f9f4c785f65334 | 2022-11-25 16:12 | a0b42148935c476ea6f9f4c785f65334 | 张琪 | 张琪 |  | 1 | 0 |  | fc8e37895c914f7ca960786985f0fc80 |  | 0 | 0 | 0 | 0 |  | 3 | [6 empty] | 国网公司级 |  | 国网合肥供电公司
7e1245122343b777f15012238ad3b5c9 | 上规范限 | 计量专业 |  |  | 对单位产品或服务规定的合格上界的规范限。 | [{"level":" 国家级 ","title":" GB/T 6378.1-2008/ISO 3951-1:2005 计量抽样检验程序第1部分：按接收质量限（AQL）检索的对单一质量特性和单个AQL的逐批检验的一次抽样方案 ","publishDate":" 2005 "}] |  | 2022-11-25 16:12 | a0b42148935c476ea6f9f4c785f65334 | 2022-11-25 16:12 | a0b42148935c476ea6f9f4c785f65334 | 张琪 | 张琪 |  | 1 | 0 |  | fc8e37895c914f7ca960786985f0fc80 |  | 0 | 0 | 0 | 0 |  | 3 | [6 empty] | 国家级 |  | 国网合肥供电公司
7e1e01e9a1598850033ce9ed10e9b99c | 隔板 | 营业专业 |  |  | 金属封闭开关设备和控制设备的一个部件，它将一个高压隔室与另一个隔室隔开并提供规定的防护等级。 | [{"level":" 国家级 ","title":" GB/T 3906-2020 3.6kV～40.5kV交流金属封闭开关设备和控制设备 ","publishDate":" 2020 "}] |  | 2022-11-25 16:12 | a0b42148935c476ea6f9f4c785f65334 | 2022-11-25 16:12 | a0b42148935c476ea6f9f4c785f65334 | 张琪 | 张琪 |  | 1 | 0 |  | fc8e37895c914f7ca960786985f0fc80 |  | 0 | 0 | 0 | 0 |  | 3 | [6 empty] | 国家级 |  | 国网合肥供电公司
7e3d2e8d7f8faaa652419746ad8f422c | 闪电电荷 | 营业专业 |  |  | 整个雷闪持续期间雷电流的时间积分。 | [{"level":" 国家级 ","title":" GB/T 13870.4-2017/IEC/TR 60479-4:2011 电流对人和家畜的效应第4部分：雷击效应 ","publishDate":" 2017 "}] |  | 2022-11-25 16:12 | a0b42148935c476ea6f9f4c785f65334 | 2022-11-25 16:12 | a0b42148935c476ea6f9f4c785f65334 | 张琪 | 张琪 |  | 1 | 0 |  | fc8e37895c914f7ca960786985f0fc80 |  | 0 | 0 | 0 | 0 |  | 3 | [6 empty] | 国家级 |  | 国网合肥供电公司
7e7e64dc31838bbe1755a7112140e483 | 低漏抗电流互感器 | 计量专业 |  |  | 根据（一次开路时）在二次端子测得的参数便足以估算出满足所要求准确限值保护特性的电流互感器。 | [{"level":" 国家级 ","title":" GB/T 2900.94-2015 电工术语互感器 ","publishDate":" 2015 "}] |  | 2022-11-25 16:12 | a0b42148935c476ea6f9f4c785f65334 | 2022-11-25 16:12 | a0b42148935c476ea6f9f4c785f65334 | 张琪 | 张琪 |  | 1 | 0 |  | fc8e37895c914f7ca960786985f0fc80 |  | 0 | 0 | 0 | 0 |  | 3 | [6 empty] | 国家级 |  | 国网合肥供电公司
7ea4e5775bbb7e0ec1eb329ee58edc55 | 相对泄漏率 | 计量专业 |  |  | 在额定充气压力（或密度）下，相对于互感器气体总量的绝对泄漏率。它以每年的百分数表示。 | [{"level":" 国家级 ","title":" GB 20840.1-2010 互感器第1部分：通用技术要求 ","publishDate":" 2010 "}] |  | 2022-11-25 16:12 | a0b42148935c476ea6f9f4c785f65334 | 2022-11-25 16:12 | a0b42148935c476ea6f9f4c785f65334 | 张琪 | 张琪 |  | 1 | 0 |  | fc8e37895c914f7ca960786985f0fc80 |  | 0 | 0 | 0 | 0 |  | 3 | [6 empty] | 国家级 |  | 国网合肥供电公司
7edaf4bc4a7f3072e52be43e54ef3680 | 能源数据中心 | 计量专业 |  |  | 由计算机信息终端设备及计算机软件等组成，通过通信网络与数据集中采集终端连接，交换数据；发起和应答指令，进行数据存储、处理、分析和应用的系统。 | [{"level":" 国家级 ","title":" GB/T 29873-2013 能源计量数据公共平台数据传输协议 ","publishDate":" 2013 "}] |  | 2022-11-25 16:12 | a0b42148935c476ea6f9f4c785f65334 | 2022-11-25 16:12 | a0b42148935c476ea6f9f4c785f65334 | 张琪 | 张琪 |  | 1 | 0 |  | fc8e37895c914f7ca960786985f0fc80 |  | 0 | 0 | 0 | 0 |  | 3 | [6 empty] | 国家级 |  | 国网合肥供电公司
7ef6d0f1bc172fa426049d7f0a37e178 | 异常插卡 | 计量专业 |  |  | 电能表对所插入的介质不能完成正常操作的行为，异常插卡包含非法插卡。 | [{"level":" 国网公司级 ","title":" Q/GDW 10365-2020 智能电能表信息交换安全认证技术规范 ","publishDate":" 2020 "}] |  | 2022-11-25 16:12 | a0b42148935c476ea6f9f4c785f65334 | 2022-11-25 16:12 | a0b42148935c476ea6f9f4c785f65334 | 张琪 | 张琪 |  | 1 | 0 |  | fc8e37895c914f7ca960786985f0fc80 |  | 0 | 0 | 0 | 0 |  | 3 | [6 empty] | 国网公司级 |  | 国网合肥供电公司
7f0fcd364bd5925ca345002e78ba1590 | 互联互通 | 计量专业 |  |  | 多个不同源芯片设计厂商的通信单元可在同一个通信网络中相互兼容并实现互操作的能力。 | [{"level":" 国网公司级 ","title":" Q/GDW 11612.1-2018 低压电力线高速载波通信互联互通技术规范第1部分：总则 ","publishDate":" 2018 "}] |  | 2022-11-25 16:12 | a0b42148935c476ea6f9f4c785f65334 | 2022-11-25 16:12 | a0b42148935c476ea6f9f4c785f65334 | 张琪 | 张琪 |  | 1 | 0 |  | fc8e37895c914f7ca960786985f0fc80 |  | 0 | 0 | 0 | 0 |  | 3 | [6 empty] | 国网公司级 |  | 国网合肥供电公司
7f333f2e8e998e9893e9493a2561f8db | 低频试验方法 | 计量专业 |  |  | 当试验施加工场电压高于二次绕组耐压值时，将试验电源频率降低：在潮取电压值与电流值及实测频率后，将电压值排算到试品额定频率的数值。 | [{"level":" 其他 ","title":" DL/T 1332-2014 电流互感器励磁特性现场低频试验方法测量导则 ","publishDate":" 2014 "}] |  | 2022-11-25 16:12 | a0b42148935c476ea6f9f4c785f65334 | 2022-11-25 16:12 | a0b42148935c476ea6f9f4c785f65334 | 张琪 | 张琪 |  | 1 | 0 |  | fc8e37895c914f7ca960786985f0fc80 |  | 0 | 0 | 0 | 0 |  | 3 | [6 empty] | 其他 |  | 国网合肥供电公司
7f53c7834f23d2160623708d1b65bf46 | 工位 | 计量专业 |  |  | 检测单元中的各个样品接线位置。 | [{"level":" 国网公司级 ","title":" Q/GDW 11849-2018 10kV~35kV计量用互感器自动化检定系统技术规范 ","publishDate":" 2018 "}] |  | 2022-11-25 16:12 | a0b42148935c476ea6f9f4c785f65334 | 2022-11-25 16:12 | a0b42148935c476ea6f9f4c785f65334 | 张琪 | 张琪 |  | 1 | 0 |  | fc8e37895c914f7ca960786985f0fc80 |  | 0 | 0 | 0 | 0 |  | 3 | [6 empty] | 国网公司级 |  | 国网合肥供电公司
7f581c14e5d83e9f9cf0cb87e59363de | 能源效率标准 | 市场专业 |  |  | 用以规范用能产品能效（能耗）指标及要求的标准的统称，简称能效标准。 能效标准中包括能效限定值、节能评价值、能源效率等级以及目标能效限定值等能效指标中的部分或全部。 | [{"level":" 国家级 ","title":" GB/T 24489-2009 用能产品能效指标编制通则 ","publishDate":" 2009 "}] |  | 2022-11-25 16:12 | a0b42148935c476ea6f9f4c785f65334 | 2022-11-25 16:12 | a0b42148935c476ea6f9f4c785f65334 | 张琪 | 张琪 |  | 1 | 0 |  | fc8e37895c914f7ca960786985f0fc80 |  | 0 | 0 | 0 | 0 |  | 3 | [6 empty] | 国家级 |  | 国网合肥供电公司
7f65815c23972b7e4e5732c59ca73a6d | 稳控主站装置（简称稳控主站） | 计量专业 |  |  | 采集本站和相关站点稳控装置发来的信息，做出决策判断的稳控装置。 | [{"level":" 国网公司级 ","title":" Q/GDW 12203-2022 电网稳控信息采集与交互规范 ","publishDate":" 2022 "}] |  | 2022-11-25 16:12 | a0b42148935c476ea6f9f4c785f65334 | 2022-11-25 16:12 | a0b42148935c476ea6f9f4c785f65334 | 张琪 | 张琪 |  | 1 | 0 |  | fc8e37895c914f7ca960786985f0fc80 |  | 0 | 0 | 0 | 0 |  | 3 | [6 empty] | 国网公司级 |  | 国网合肥供电公司
7f7a37e49589e225a4235fb7c71be527 | 带电检测 | 计量专业 |  |  | 一般采用便携式检测设备，在运行状态下，对设备状态量进行的现场检测，其检测方式为带电短时间内检测，有别于长期连续的在线监测。 | [{"level":" 国网公司级 ","title":" Q/GDW 10446-2021 电流互感器状态评价导则 ","publishDate":" 2021 "}] |  | 2022-11-25 16:12 | a0b42148935c476ea6f9f4c785f65334 | 2022-11-25 16:12 | a0b42148935c476ea6f9f4c785f65334 | 张琪 | 张琪 |  | 1 | 0 |  | fc8e37895c914f7ca960786985f0fc80 |  | 0 | 0 | 0 | 0 |  | 3 | [6 empty] | 国网公司级 |  | 国网合肥供电公司
7f84e4abd994355b67aa17164950ff8b | 维护系数 | 营业专业 |  |  | 照明装置在使用一定周期后，在规定表面上的平均照度或平均亮度与该装置在相同条件下新装时在规定表面上所得到的平均照度或平均亮度之比。 | [{"level":" 其他 ","title":" JGJ 153-2007 体育场馆照明设计及检测标准 ","publishDate":" 2007 "}] |  | 2022-11-25 16:12 | a0b42148935c476ea6f9f4c785f65334 | 2022-11-25 16:12 | a0b42148935c476ea6f9f4c785f65334 | 张琪 | 张琪 |  | 1 | 0 |  | fc8e37895c914f7ca960786985f0fc80 |  | 0 | 0 | 0 | 0 |  | 3 | [6 empty] | 其他 |  | 国网合肥供电公司
7f8e88fea10e9ab08ce721a9a3398c03 | 系统部件 | 营业专业 |  |  | <p>为PT系统特别设计的部件，可能与一个部件形成或不形成整体。</p> | [{"level":" 国家级 ","title":"GB∕T 34130.1-2017 电源母线系统 第1部分：通用要求","publishDate":" 2017 ","docId":"a230608b9c3269be4c81d731658e4303","docSrc":"/oss-ksoom-omo/2022/202211/20221111/a93fd209-87c2-4701-9553-78d39ff0f7e2.pdf"}] |  | 2022-11-25 16:12 | a0b42148935c476ea6f9f4c785f65334 | 2023-03-16 10:00 | 8a2f12911618d6f9d53c44cb2d43d861 | 张琪 | zhangqi |  | 1 | 0 |  | fc8e37895c914f7ca960786985f0fc80 |  | 0 | 0 | 0 | 0 |  | 3 | [6 empty] | 国家级 |  | 国网合肥供电公司
7fa880901b43f9ba4b541c942f73e06c | 标准时钟网络 | 计量专业 |  |  | 将一台高精度标准时钟测试仪通过分频、降噪等手段，经过屏蔽线缆以网络形式传输到自动化检定系统各台装置形成的时钟测试网络。 | [{"level":" 国网公司级 ","title":" Q/GDW 11854-2018 电能表自动化检定系统校准规范 ","publishDate":" 2018 "}] |  | 2022-11-25 16:12 | a0b42148935c476ea6f9f4c785f65334 | 2022-11-25 16:12 | a0b42148935c476ea6f9f4c785f65334 | 张琪 | 张琪 |  | 1 | 0 |  | fc8e37895c914f7ca960786985f0fc80 |  | 0 | 0 | 0 | 0 |  | 3 | [6 empty] | 国网公司级 |  | 国网合肥供电公司
7faafaec8dfddfb05bd52ec590bd5e2c | 信息化应用系统 | 营业专业 |  |  | 以信息设施系统和建筑设备管理系统等智能化系统为基础，为满足建筑物的各类专业化业务、规范化运营及管理的需要，由多种类信息设施、操作程序和相关应用设备等组合而成的系统。 | [{"level":" 国家级 ","title":" GB 50314-2015 智能建筑设计标准 ","publishDate":" 2015 "}] |  | 2022-11-25 16:12 | a0b42148935c476ea6f9f4c785f65334 | 2022-11-25 16:12 | a0b42148935c476ea6f9f4c785f65334 | 张琪 | 张琪 |  | 1 | 0 |  | fc8e37895c914f7ca960786985f0fc80 |  | 0 | 0 | 0 | 0 |  | 3 | [6 empty] | 国家级 |  | 国网合肥供电公司
7faef6e2dc5b24515a2e2cf092f3abcd | 模拟母线 | 营业专业 |  |  | 屏（台）上模拟主电路和母线的示意图。 | [{"level":" 国家级 ","title":" GB 50171-2012 电气装置安装工程盘、柜及二次回路接线施工及验收规范 ","publishDate":" 2012 "}] |  | 2022-11-25 16:12 | a0b42148935c476ea6f9f4c785f65334 | 2022-11-25 16:12 | a0b42148935c476ea6f9f4c785f65334 | 张琪 | 张琪 |  | 1 | 0 |  | fc8e37895c914f7ca960786985f0fc80 |  | 0 | 0 | 0 | 0 |  | 3 | [6 empty] | 国家级 |  | 国网合肥供电公司
7fbc3a498090e6bdebd4ca2791979909 | 停车信息服务平台 | 市场专业 |  |  | 对电动汽车使用的停车位信息进行采集、处理和运行管理的支撑系统，为电动汽车用户提供停车位信息服务。 | [{"level":" 其他 ","title":" T/CEC 102-2016 电动汽车充换电服务信息交换 ","publishDate":" 2016 "}] |  | 2022-11-25 16:12 | a0b42148935c476ea6f9f4c785f65334 | 2022-11-25 16:12 | a0b42148935c476ea6f9f4c785f65334 | 张琪 | 张琪 |  | 1 | 0 |  | fc8e37895c914f7ca960786985f0fc80 |  | 0 | 0 | 0 | 0 |  | 3 | [6 empty] | 其他 |  | 国网合肥供电公司
7fc0612a604d5d4ef9eb129df1794468 | 激励输入量 | 营业专业 |  |  | 在规定条件下施加时，使RCCB动作的激励量。 | [{"level":" 国家级 ","title":" GB 16916.1-2014 家用和类似用途的不带过电流保护的剩余电流动作断路器（RCCB）第1部分：一般规则 ","publishDate":" 2014 "}] |  | 2022-11-25 16:12 | a0b42148935c476ea6f9f4c785f65334 | 2022-11-25 16:12 | a0b42148935c476ea6f9f4c785f65334 | 张琪 | 张琪 |  | 1 | 0 |  | fc8e37895c914f7ca960786985f0fc80 |  | 0 | 0 | 0 | 0 |  | 3 | [6 empty] | 国家级 |  | 国网合肥供电公司
7fcb0abb5943bdab0b70a95d5e355e5b | 二次电源 | 计量专业 |  |  | 二次转换器的辅助电源。 | [{"level":" 国家级 ","title":" GB/T 20840.6-2017 互感器第6部分：低功率互感器的补充通用技术要求 ","publishDate":" 2017 "}] |  | 2022-11-25 16:12 | a0b42148935c476ea6f9f4c785f65334 | 2022-11-25 16:12 | a0b42148935c476ea6f9f4c785f65334 | 张琪 | 张琪 |  | 1 | 0 |  | fc8e37895c914f7ca960786985f0fc80 |  | 0 | 0 | 0 | 0 |  | 3 | [6 empty] | 国家级 |  | 国网合肥供电公司
80010bb83cb64fa49942fd6406002510 | 电池箱更换设备 | 市场专业 |  |  | 用于卸载、搬运和装载电池箱的专用设备。 | [{"level":" 国家级 ","title":" GB/T 51077 –2015 电动汽车电池更换站设计规范 ","publishDate":" 2015 "}] |  | 2022-11-25 16:12 | a0b42148935c476ea6f9f4c785f65334 | 2022-11-25 16:12 | a0b42148935c476ea6f9f4c785f65334 | 张琪 | 张琪 |  | 1 | 0 |  | fc8e37895c914f7ca960786985f0fc80 |  | 0 | 0 | 0 | 0 |  | 3 | [6 empty] | 国家级 |  | 国网合肥供电公司
80445131780ab6a7464f01ebac5e5345 | 剩余动作电流 | 营业专业 |  |  | 使RCCB在规定条件下动作的剩余电流值。 | [{"level":" 国家级 ","title":" GB 16916.1-2014 家用和类似用途的不带过电流保护的剩余电流动作断路器（RCCB）第1部分：一般规则 ","publishDate":" 2014 "}] |  | 2022-11-25 16:12 | a0b42148935c476ea6f9f4c785f65334 | 2022-11-25 16:12 | a0b42148935c476ea6f9f4c785f65334 | 张琪 | 张琪 |  | 1 | 0 |  | fc8e37895c914f7ca960786985f0fc80 |  | 0 | 0 | 0 | 0 |  | 3 | [6 empty] | 国家级 |  | 国网合肥供电公司
805c963c15ce6ae90001c20d5e17f276 | 雷诺数修正系数 | 营业专业 |  |  | 考虑流体的非湍流状态对流量系数造成的影响，而对流量系数值加以修正的系数。 | [{"level":" 其他 ","title":" JGJ 16-2008 民用建筑电气设计规范 ","publishDate":" 2008 "}] |  | 2022-11-25 16:12 | a0b42148935c476ea6f9f4c785f65334 | 2022-11-25 16:12 | a0b42148935c476ea6f9f4c785f65334 | 张琪 | 张琪 |  | 1 | 0 |  | fc8e37895c914f7ca960786985f0fc80 |  | 0 | 0 | 0 | 0 |  | 3 | [6 empty] | 其他 |  | 国网合肥供电公司
80837a2a13843d07a3d83a5a12bd6fdc | 平时段 | 计量专业 |  |  | 电力系统日负荷曲线上反映的，除尖、峰、谷负荷外对应的时段。 | [{"level":" 国家级 ","title":" GB/T 15284-2002 多费率电能表特殊要求 ","publishDate":" 2002 "}] |  | 2022-11-25 16:12 | a0b42148935c476ea6f9f4c785f65334 | 2022-11-25 16:12 | a0b42148935c476ea6f9f4c785f65334 | 张琪 | 张琪 |  | 1 | 0 |  | fc8e37895c914f7ca960786985f0fc80 |  | 0 | 0 | 0 | 0 |  | 3 | [6 empty] | 国家级 |  | 国网合肥供电公司
80847d097ead1b310b0d04a1e865b543 | 供电电压 | 服务专业 |  |  | 供电点处的线电压或相电压。 | [{"level":" 国家级 ","title":" GB/T 12325-2008 电能质量供电电压偏差 ","publishDate":" 2008 "}] |  | 2022-11-25 16:12 | a0b42148935c476ea6f9f4c785f65334 | 2022-11-25 16:12 | a0b42148935c476ea6f9f4c785f65334 | 张琪 | 张琪 |  | 1 | 0 |  | fc8e37895c914f7ca960786985f0fc80 |  | 0 | 0 | 0 | 0 |  | 3 | [6 empty] | 国家级 |  | 国网合肥供电公司
809dc0c4921d705891139b721ca9c193 | 需求响应项目 | 市场专业 |  |  | <p>需求响应服务管理者等市场主体为引导电力用户参与需求响应，根据相关政策文件、需求响应运行机制、年度电力供需情况、需求侧机动调峰能力建设情况等制定的业务模式。</p> | [{"level":" 国网公司级 ","title":"Q/GDW 11853.2-2018 电力需求响应系统 第2部分：系统功能规范","publishDate":" 2018 ","docId":"4f4af490b5b4348375f88d0d3638cb6e","docSrc":"/oss-ksoom-omo/2023/202301/20230105/7e0424ac-8c89-4bb3-96b7-ec91e21cb350.pdf"}] |  | 2022-11-25 16:12 | a0b42148935c476ea6f9f4c785f65334 | 2023-03-15 09:37 | 8a2f12911618d6f9d53c44cb2d43d861 | 张琪 | zhangqi |  | 1 | 0 |  | fc8e37895c914f7ca960786985f0fc80 |  | 0 | 0 | 0 | 0 |  | 3 | [6 empty] | 国网公司级 |  | 国网合肥供电公司
80ad454d8a457a1af50d51298db125d0 | 开关设备 | 营业专业 |  |  | 主要用于与发电、输电、配电和电能转换有关的开关电器，以及这些开关电器和与其相关联的控制、测量、保护及调节设备的组合的通称。也可指由这些开关电器和设备以及有关的互连件、附件、外壳和支承构件组成的成套设备。 | [{"level":" 国网公司级 ","title":" Q/GDW 1784.1-2013 配电网工程初步设计内容深度规定 ","publishDate":" 2013 "}] |  | 2022-11-25 16:12 | a0b42148935c476ea6f9f4c785f65334 | 2022-11-25 16:12 | a0b42148935c476ea6f9f4c785f65334 | 张琪 | 张琪 |  | 1 | 0 |  | fc8e37895c914f7ca960786985f0fc80 |  | 0 | 0 | 0 | 0 |  | 3 | [6 empty] | 国网公司级 |  | 国网合肥供电公司
80d0792ebd6134b6fdbb801adc32d189 | 销售电价 | 营业专业 |  |  | 是指电网经营企业对终端用户销售电能的价格 | [{"level":" 省公司级 ","title":" 安徽省电力公司电量电费计算规则（试行）（皖电营销〔2005〕733号） ","publishDate":" 2005 "}] |  | 2022-11-25 16:12 | a0b42148935c476ea6f9f4c785f65334 | 2022-11-25 16:12 | a0b42148935c476ea6f9f4c785f65334 | 张琪 | 张琪 |  | 1 | 0 |  | fc8e37895c914f7ca960786985f0fc80 |  | 0 | 0 | 0 | 0 |  | 3 | [6 empty] | 省公司级 | 电费管理 | 国网合肥供电公司
80d6c4f897a27a0b624c9e2cff08efa0 | 防雷等电位连接 | 营业专业 |  |  | 将分开的诸金属物体直接用连接导体或经电涌保护器连接到防雷装置上以减小雷电流引发的电位差。 | [{"level":" 国家级 ","title":" GB 50057-2010 建筑物防雷设计规范 ","publishDate":" 2010 "}] |  | 2022-11-25 16:12 | a0b42148935c476ea6f9f4c785f65334 | 2022-11-25 16:12 | a0b42148935c476ea6f9f4c785f65334 | 张琪 | 张琪 |  | 1 | 0 |  | fc8e37895c914f7ca960786985f0fc80 |  | 0 | 0 | 0 | 0 |  | 3 | [6 empty] | 国家级 |  | 国网合肥供电公司
80e118a29eec009c93856c25004d25ee | 环网箱 | 营业专业 |  |  | 安装于户外、由多面环网柜组成、有外箱壳防护，用于10kV电缆线路环进环出及分接负荷、且不含配电变压器的配电设施。 | [{"level":" 国网公司级 ","title":" Q/GDW 10370-2016 配电网技术导则 ","publishDate":" 2016 "}] |  | 2022-11-25 16:12 | a0b42148935c476ea6f9f4c785f65334 | 2022-11-25 16:12 | a0b42148935c476ea6f9f4c785f65334 | 张琪 | 张琪 |  | 1 | 0 |  | fc8e37895c914f7ca960786985f0fc80 |  | 0 | 0 | 0 | 0 |  | 3 | [6 empty] | 国网公司级 |  | 国网合肥供电公司
80e1943511591771c0db86a1273a95c1 | 信号品质 | 计量专业 |  |  | <p>表达节点对载波信号质量的量化值，取值范围1-15。</p> | [{"level":" 国网公司级 ","title":"Q/GDW 10376.2-2019 用电信息采集系统通信协议 第2部分：集中器本地通信模块接口","publishDate":"2020","docId":"8af1ef6b030bf61dcd3eb23a35d83169","docSrc":"/oss-ksoom-omo/2022/202211/20221111/df103cbd-7210-4f9f-bee2-01d44d1fa62f.pdf"}] |  | 2022-11-25 16:12 | a0b42148935c476ea6f9f4c785f65334 | 2023-03-16 09:47 | 8a2f12911618d6f9d53c44cb2d43d861 | 张琪 | zhangqi |  | 1 | 0 |  | fc8e37895c914f7ca960786985f0fc80 |  | 0 | 0 | 0 | 0 |  | 3 | [6 empty] | 国网公司级 |  | 国网合肥供电公司
80e5b15fc429b389a23ee6a8b53e9084 | 测量结果 | 计量专业 |  |  | 与其他有用的相关信息一起赋予被测量的一组量值。 | [{"level":" 国家级 ","title":" JJF 1059.1-2012 测量不确定度评定与表示 ","publishDate":" 2012 "}] |  | 2022-11-25 16:12 | a0b42148935c476ea6f9f4c785f65334 | 2022-11-25 16:12 | a0b42148935c476ea6f9f4c785f65334 | 张琪 | 张琪 |  | 1 | 0 |  | fc8e37895c914f7ca960786985f0fc80 |  | 0 | 0 | 0 | 0 |  | 3 | [6 empty] | 国家级 |  | 国网合肥供电公司
810cacfe5966f500b7ecd72420701b38 | 冻结 | 计量专业 |  |  | <p>存储特定时刻重要数据的操作。</p> | [{"level":" 国网公司级 ","title":"Q/GDW 354-2009 智能电能表功能规范","publishDate":" 2009 ","docId":"ffdcbb28a1bbdf9b0ba7a74ec99e343a","docSrc":"/oss-ksoom-omo/2022/202211/20221111/bf445f36-efc6-4fec-b496-e1e51f82b1e4.pdf"}] |  | 2022-11-25 16:12 | a0b42148935c476ea6f9f4c785f65334 | 2023-03-16 15:18 | 8a2f12911618d6f9d53c44cb2d43d861 | 张琪 | zhangqi |  | 1 | 0 |  | fc8e37895c914f7ca960786985f0fc80 |  | 0 | 0 | 0 | 0 |  | 3 | [6 empty] | 国网公司级 |  | 国网合肥供电公司
818f54e97901e145666e1f9f357030dc | 接地回路 | 营业专业 |  |  | 用来将高压导电部件同设施的接地系统相连的导体、连接端子以及接地装置的导电部件。 | [{"level":" 国家级 ","title":" GB/T 3906-2020 3.6kV～40.5kV交流金属封闭开关设备和控制设备 ","publishDate":" 2020 "}] |  | 2022-11-25 16:12 | a0b42148935c476ea6f9f4c785f65334 | 2022-11-25 16:12 | a0b42148935c476ea6f9f4c785f65334 | 张琪 | 张琪 |  | 1 | 0 |  | fc8e37895c914f7ca960786985f0fc80 |  | 0 | 0 | 0 | 0 |  | 3 | [6 empty] | 国家级 |  | 国网合肥供电公司
819ccca2c0aedc518b112e6ac0f9b36f | 电子式不接地电压互感器 | 计量专业 |  |  | 一种电子式电压互感器，其一次电压传感器包括端子在内的所有零部件，皆按其额定绝缘水平对地绝缘。 | [{"level":" 国家级 ","title":" GB/T 20840.7-2007 互感器第7部分：电子式电压互感器 ","publishDate":" 2007 "}] |  | 2022-11-25 16:12 | a0b42148935c476ea6f9f4c785f65334 | 2022-11-25 16:12 | a0b42148935c476ea6f9f4c785f65334 | 张琪 | 张琪 |  | 1 | 0 |  | fc8e37895c914f7ca960786985f0fc80 |  | 0 | 0 | 0 | 0 |  | 3 | [6 empty] | 国家级 |  | 国网合肥供电公司
819ff864026f458d58a7271a0e9c7aba | 并网点 | 营业专业 |  |  | 对于有升压装置的发电系统，指升压装置高压侧母线或节点；对于无升压装置的发电系统，指发电系统的输出汇总点，并网点也称接入点。 | [{"level":" 国网公司级 ","title":" Q/GDW 11147-2013 分布式电源接入配电网设计规范 ","publishDate":" 2013 "}] |  | 2022-11-25 16:12 | a0b42148935c476ea6f9f4c785f65334 | 2022-11-25 16:12 | a0b42148935c476ea6f9f4c785f65334 | 张琪 | 张琪 |  | 1 | 0 |  | fc8e37895c914f7ca960786985f0fc80 |  | 0 | 0 | 0 | 0 |  | 3 | [6 empty] | 国网公司级 | 业务管理 | 国网合肥供电公司
81a4da63715d6ca2f6b612b915623cb2 | 关键元器件 | 计量专业 |  |  | 电能表物料中的关键电子器件，包括且不限于计量芯片、CPU芯片、液晶、电解电容、片式电容、压敏电阻、电流互感器、电压互感器、晶振、片式二极管、片式电阻、光耦、电池、负荷开关、RS-485芯片等。 | [{"level":" 国网公司级 ","title":" Q/GDW 11422-2015 电能表监造技术规范 ","publishDate":" 2015 "}] |  | 2022-11-25 16:12 | a0b42148935c476ea6f9f4c785f65334 | 2022-11-25 16:12 | a0b42148935c476ea6f9f4c785f65334 | 张琪 | 张琪 |  | 1 | 0 |  | fc8e37895c914f7ca960786985f0fc80 |  | 0 | 0 | 0 | 0 |  | 3 | [6 empty] | 国网公司级 |  | 国网合肥供电公司
81b8bc0513a449f2b8f66360570ec93d | 基础设施 | 市场专业 |  |  | 基础设施是指公用事业组织提供良好的服务环境和完善的服务设施。 | [{"level":" 其他 ","title":" T/CAQ 10305-2017 公用事业服务质量评价准则 ","publishDate":" 2017 "}] |  | 2022-11-25 16:12 | a0b42148935c476ea6f9f4c785f65334 | 2022-11-25 16:12 | a0b42148935c476ea6f9f4c785f65334 | 张琪 | 张琪 |  | 1 | 0 |  | fc8e37895c914f7ca960786985f0fc80 |  | 0 | 0 | 0 | 0 |  | 3 | [6 empty] | 其他 |  | 国网合肥供电公司
81b9e91e9de229a2318cc71f9629b2ed | 电源异常事件 | 计量专业 |  |  | 电能表的外部供电为电能表正常工作电压范围（0.8Un~1.15Un）时，但电能表内部处理器工作电压异常导致处理器进入到低功耗状态，且持续时间大于ls，应记录为电源异常事件。 | [{"level":" 其他 ","title":" DL/T 1490-2015 智能电能表功能规范 ","publishDate":" 2015 "}] |  | 2022-11-25 16:12 | a0b42148935c476ea6f9f4c785f65334 | 2022-11-25 16:12 | a0b42148935c476ea6f9f4c785f65334 | 张琪 | 张琪 |  | 1 | 0 |  | fc8e37895c914f7ca960786985f0fc80 |  | 0 | 0 | 0 | 0 |  | 3 | [6 empty] | 其他 |  | 国网合肥供电公司
81ce76bd860212ea11684edbbd5aebbd | 剩余电流动作保护器 | 营业专业 |  |  | 当剩余电流达到或超过给定值时能自动断开电路或发出报警信息的低压开关电器或组合电器。 | [{"level":" 国网公司级 ","title":" Q/GDW 11020-2013 农村低压电网剩余电流动作保护器配置导则 ","publishDate":" 2013 "}] |  | 2022-11-25 16:12 | a0b42148935c476ea6f9f4c785f65334 | 2022-11-25 16:12 | a0b42148935c476ea6f9f4c785f65334 | 张琪 | 张琪 |  | 1 | 0 |  | fc8e37895c914f7ca960786985f0fc80 |  | 0 | 0 | 0 | 0 |  | 3 | [6 empty] | 国网公司级 |  | 国网合肥供电公司
81d276b9aa22ca5c3891d1d11c2af281 | 计量现场作业低压防护手套 | 计量专业 |  |  | 在0.4kV及以下计量专业现场作业时使用的劳动防护手套。 | [{"level":" 国网公司级 ","title":" Q/GDW 12007-2019 计量现场作业低压防护手套技术规范 ","publishDate":" 2019 "}] |  | 2022-11-25 16:12 | a0b42148935c476ea6f9f4c785f65334 | 2022-11-25 16:12 | a0b42148935c476ea6f9f4c785f65334 | 张琪 | 张琪 |  | 1 | 0 |  | fc8e37895c914f7ca960786985f0fc80 |  | 0 | 0 | 0 | 0 |  | 3 | [6 empty] | 国网公司级 |  | 国网合肥供电公司
81de0bb0e6feecc6c10658a700fc1e5a | 局部等电位接地端子板 | 营业专业 |  |  | 电子信息系统设备机房内，作局部等电位连接的接地端子板。 | [{"level":" 其他 ","title":" DL/T 5408-2009 发电厂、变电站电子信息系统220/380V电源电涌保护配置、安装及验收规程 ","publishDate":" 2009 "}] |  | 2022-11-25 16:12 | a0b42148935c476ea6f9f4c785f65334 | 2022-11-25 16:12 | a0b42148935c476ea6f9f4c785f65334 | 张琪 | 张琪 |  | 1 | 0 |  | fc8e37895c914f7ca960786985f0fc80 |  | 0 | 0 | 0 | 0 |  | 3 | [6 empty] | 其他 |  | 国网合肥供电公司
8209a56b5c3552916d139c697177d560 | 电能表用微型电压互感器 | 计量专业 |  |  | 内置于电能表的电压互感器。 | [{"level":" 其他 ","title":" JB/T 10667-2016 电能表用微型电压互感器 ","publishDate":" 2016 "}] |  | 2022-11-25 16:12 | a0b42148935c476ea6f9f4c785f65334 | 2022-11-25 16:12 | a0b42148935c476ea6f9f4c785f65334 | 张琪 | 张琪 |  | 1 | 0 |  | fc8e37895c914f7ca960786985f0fc80 |  | 0 | 0 | 0 | 0 |  | 3 | [6 empty] | 其他 |  | 国网合肥供电公司
820e0b7de833044c72207876c30e494e | 电压方均根值曲线 | 服务专业 |  |  | 每半个基波电压周期方均根值（有效值）的时间函数。 | [{"level":" 国家级 ","title":" GB/T 12326-2008 电能质量电压波动和闪变 ","publishDate":" 2008 "}] |  | 2022-11-25 16:12 | a0b42148935c476ea6f9f4c785f65334 | 2022-11-25 16:12 | a0b42148935c476ea6f9f4c785f65334 | 张琪 | 张琪 |  | 1 | 0 |  | fc8e37895c914f7ca960786985f0fc80 |  | 0 | 0 | 0 | 0 |  | 3 | [6 empty] | 国家级 |  | 国网合肥供电公司
820f2ea8bd017190b86457cec05d9f76 | 直埋敷设 | 营业专业 |  |  | 电缆敷设入地下壕沟中沿沟底铺有垫层和电缆上铺有覆盖层、且加设保护板再埋齐地坪的敷设方式。 | [{"level":" 国家级 ","title":" GB 50217-2007 电力工程电缆设计规范 ","publishDate":" 2007 "}] |  | 2022-11-25 16:12 | a0b42148935c476ea6f9f4c785f65334 | 2022-11-25 16:12 | a0b42148935c476ea6f9f4c785f65334 | 张琪 | 张琪 |  | 1 | 0 |  | fc8e37895c914f7ca960786985f0fc80 |  | 0 | 0 | 0 | 0 |  | 3 | [6 empty] | 国家级 | 营销安全 | 国网合肥供电公司
824771457352850cfbbed3f3739ad34d | 驻厂监造 | 计量专业 |  |  | 监造单位按电能表监造合同约定，将监造员派驻供应商制造现场，对电能表的制造全过程与制造进度进行监督见证。 | [{"level":" 国网公司级 ","title":" Q/GDW 11422-2015 电能表监造技术规范 ","publishDate":" 2015 "}] |  | 2022-11-25 16:12 | a0b42148935c476ea6f9f4c785f65334 | 2022-11-25 16:12 | a0b42148935c476ea6f9f4c785f65334 | 张琪 | 张琪 |  | 1 | 0 |  | fc8e37895c914f7ca960786985f0fc80 |  | 0 | 0 | 0 | 0 |  | 3 | [6 empty] | 国网公司级 |  | 国网合肥供电公司
8258687a77e7000d711f9b31eac8db75 | 保护导体（PE） | 营业专业 |  |  | 为防止发生电击危险而与下列部件进行电气连接的一种导体： ——裸露导电部件： ——外部导电部件： ——主接地端子； ——接地电极（接地装置）； ——电源的接地点或人为的中性接点。 | [{"level":" 国家级 ","title":" GB 50303-2002 建筑电气工程施工质量验收规范 ","publishDate":" 2002 "}] |  | 2022-11-25 16:12 | a0b42148935c476ea6f9f4c785f65334 | 2022-11-25 16:12 | a0b42148935c476ea6f9f4c785f65334 | 张琪 | 张琪 |  | 1 | 0 |  | fc8e37895c914f7ca960786985f0fc80 |  | 0 | 0 | 0 | 0 |  | 3 | [6 empty] | 国家级 |  | 国网合肥供电公司
8292f97da558cd8eba49dd3f484c42b2 | 交直流一体化电源系统 | 营业专业 |  |  | 由站用交流电源、直流电源与交流不间断电源（UPS）、逆变电源（INV）、直流变换电源（DC/DC）装置组成，并统一监视控制。直流电源与交流不间断电源、逆变电源、直流变换电源装置共享直流蓄电池组，直流电源与上述任意一种及以上电源所构成的组合体，均称为交直流一体化电源系统。 | [{"level":" 其他 ","title":" DL/T 5044-2014 电力工程直流电源系统设计技术规程 ","publishDate":" 2014 "}] |  | 2022-11-25 16:12 | a0b42148935c476ea6f9f4c785f65334 | 2022-11-25 16:12 | a0b42148935c476ea6f9f4c785f65334 | 张琪 | 张琪 |  | 1 | 0 |  | fc8e37895c914f7ca960786985f0fc80 |  | 0 | 0 | 0 | 0 |  | 3 | [6 empty] | 其他 |  | 国网合肥供电公司
82a2e0a08a8538410a9636d8b190d36c | 防护措施 | 营业专业 |  |  | 旨在能充分降低风险的措施： ——由设计者实施（本质安全设计、安全防护和补充防护措施、使用信息）或； ——由用户实施（组织：安全工作程序，监管，培训，工作许可体系；规定和使用附加防护；个人防护设备使用）。 | [{"level":" 国家级 ","title":" GB/T 34924-2017/IEC Guide 116:2010 低压电气设备安全风险评估和风险降低指南 ","publishDate":" 2017 "}] |  | 2022-11-25 16:12 | a0b42148935c476ea6f9f4c785f65334 | 2022-11-25 16:12 | a0b42148935c476ea6f9f4c785f65334 | 张琪 | 张琪 |  | 1 | 0 |  | fc8e37895c914f7ca960786985f0fc80 |  | 0 | 0 | 0 | 0 |  | 3 | [6 empty] | 国家级 |  | 国网合肥供电公司
82a732ba49ed24846ccfc80f69af993f | 错检率 | 计量专业 |  |  | 将误差不合格试品检为合格试品的数量占试品总数量的比例。 | [{"level":" 国家级 ","title":" JJG 1139-2017 计量用低压电流互感器自动化检定系统 ","publishDate":" 2017 "}] |  | 2022-11-25 16:12 | a0b42148935c476ea6f9f4c785f65334 | 2022-11-25 16:12 | a0b42148935c476ea6f9f4c785f65334 | 张琪 | 张琪 |  | 1 | 0 |  | fc8e37895c914f7ca960786985f0fc80 |  | 0 | 0 | 0 | 0 |  | 3 | [6 empty] | 国家级 |  | 国网合肥供电公司
82bfa896e2005cc081570ea45199d964 | 系统图 | 营业专业 |  |  | 概略地表达一个项目的全面特性的简图，又称概略图。 | [{"level":" 国家级 ","title":" GB/T 50786-2012 建筑电气制图标准 ","publishDate":" 2012 "}] |  | 2022-11-25 16:12 | a0b42148935c476ea6f9f4c785f65334 | 2022-11-25 16:12 | a0b42148935c476ea6f9f4c785f65334 | 张琪 | 张琪 |  | 1 | 0 |  | fc8e37895c914f7ca960786985f0fc80 |  | 0 | 0 | 0 | 0 |  | 3 | [6 empty] | 国家级 |  | 国网合肥供电公司
82c2fe5ac42f8215502e092445566071 | 电缆线路技术资料 | 服务专业 |  |  | 有关电缆线路建设、验收和运行的技术文件和资料，通常包括原始资料、施工资料、验收资料、运行资料和维护检修资料等。 | [{"level":" 其他 ","title":" DL/T 1253-2013 电力电缆线路运行规程 ","publishDate":" 2013 "}] |  | 2022-11-25 16:12 | a0b42148935c476ea6f9f4c785f65334 | 2022-11-25 16:12 | a0b42148935c476ea6f9f4c785f65334 | 张琪 | 张琪 |  | 1 | 0 |  | fc8e37895c914f7ca960786985f0fc80 |  | 0 | 0 | 0 | 0 |  | 3 | [6 empty] | 其他 |  | 国网合肥供电公司
82c3ace37e71d49902017876baeae50b | 集中器 | 计量专业 |  |  | 集中器是指收集各采集终端或电能表的数据，并进行处理储存，同时能和主站或手持设备进行数据 交换的设备。 | [{"level":" 国网公司级 ","title":" Q/GDW 374.2-2009 电力用户用电信息采集系统技术规范第二部分：集中抄表终端技术规范 ","publishDate":" 2009 "}] |  | 2022-11-25 16:12 | a0b42148935c476ea6f9f4c785f65334 | 2022-11-25 16:12 | a0b42148935c476ea6f9f4c785f65334 | 张琪 | 张琪 |  | 1 | 0 |  | fc8e37895c914f7ca960786985f0fc80 |  | 0 | 0 | 0 | 0 |  | 3 | [6 empty] | 国网公司级 |  | 国网合肥供电公司
82d12c2b2ffbcb16410f4e2cc353c96f | 停送电投诉 | 服务专业 |  |  | 停送电投诉指供电企业在停送电管理、现场抢修服务等过程中发生服务差错引发的客户投诉，主要包括停送电信息公告、停电问题、抢修服务等方面。 | [{"level":" 国网公司级 ","title":" 国家电网有限公司95598客户服务业务管理办法(国家电网企管〔2022〕48号) ","publishDate":" 2022 "}] |  | 2022-11-25 16:12 | a0b42148935c476ea6f9f4c785f65334 | 2022-11-25 16:12 | a0b42148935c476ea6f9f4c785f65334 | 张琪 | 张琪 |  | 1 | 0 |  | fc8e37895c914f7ca960786985f0fc80 |  | 0 | 0 | 0 | 0 |  | 3 | [6 empty] | 国网公司级 | 监管渠道 | 国网合肥供电公司
82db87771e456a496cb8b2cdbf4f570c | 解密 | 计量专业 |  |  | 加密过程对应的逆过程。 | [{"level":" 国网公司级 ","title":" Q/GDW 365-2009 智能电能表信息交换安全认证技术规范 ","publishDate":" 2009 "}] |  | 2022-11-25 16:12 | a0b42148935c476ea6f9f4c785f65334 | 2022-11-25 16:12 | a0b42148935c476ea6f9f4c785f65334 | 张琪 | 张琪 |  | 1 | 0 |  | fc8e37895c914f7ca960786985f0fc80 |  | 0 | 0 | 0 | 0 |  | 3 | [6 empty] | 国网公司级 |  | 国网合肥供电公司
82f0e3fef991f8bc2ed345fa0523874f | 电能计量设备 | 计量专业 |  |  | 包括电能表、采集终端、互感器、计量封印、计量箱及配套设备的统称。 | [{"level":" 国网公司级 ","title":" Q/GDW 1893-2013 计量用电子标签技术规范 ","publishDate":" 2013 "}] |  | 2022-11-25 16:12 | a0b42148935c476ea6f9f4c785f65334 | 2022-11-25 16:12 | a0b42148935c476ea6f9f4c785f65334 | 张琪 | 张琪 |  | 1 | 0 |  | fc8e37895c914f7ca960786985f0fc80 |  | 0 | 0 | 0 | 0 |  | 3 | [6 empty] | 国网公司级 |  | 国网合肥供电公司
82f52c8031b596624bbeaa08ad1eabec | 金属套 | 营业专业 |  |  | 均匀连续密封的金属管状包覆层。 | [{"level":" 国家级 ","title":" GB 50168-2006 电气装置安装工程电缆线路施工及验收规范 ","publishDate":" 2006 "}] |  | 2022-11-25 16:12 | a0b42148935c476ea6f9f4c785f65334 | 2022-11-25 16:12 | a0b42148935c476ea6f9f4c785f65334 | 张琪 | 张琪 |  | 1 | 0 |  | fc8e37895c914f7ca960786985f0fc80 |  | 0 | 0 | 0 | 0 |  | 3 | [6 empty] | 国家级 |  | 国网合肥供电公司
831f8527a2e0e0f7abac9883bebf6962 | 伏安特性测试仪 | 计量专业 |  |  | 具有电流互感器伏安特性测量功能的测试仪器。 | [{"level":" 国家级 ","title":" JJF 1584-2016 电流互感器伏安特性测试仪校准规范 ","publishDate":" 2016 "}] |  | 2022-11-25 16:12 | a0b42148935c476ea6f9f4c785f65334 | 2022-11-25 16:12 | a0b42148935c476ea6f9f4c785f65334 | 张琪 | 张琪 |  | 1 | 0 |  | fc8e37895c914f7ca960786985f0fc80 |  | 0 | 0 | 0 | 0 |  | 3 | [6 empty] | 国家级 |  | 国网合肥供电公司
83455d94607660cce70223c55df83275 | 状态量 | 计量专业 |  |  | 直接或间接表征设备状态的各类信息，如数据、声音、图像、现象等。本文件将状态量分为一般状态量和重要状态量。 | [{"level":" 国网公司级 ","title":" Q/GDW 10460-2017 电容式电压互感器、耦合电容器状态评价导则 ","publishDate":" 2017 "}] |  | 2022-11-25 16:12 | a0b42148935c476ea6f9f4c785f65334 | 2022-11-25 16:12 | a0b42148935c476ea6f9f4c785f65334 | 张琪 | 张琪 |  | 1 | 0 |  | fc8e37895c914f7ca960786985f0fc80 |  | 0 | 0 | 0 | 0 |  | 3 | [6 empty] | 国网公司级 |  | 国网合肥供电公司
83795f95a28ede25f0539f27dc03def2 | 现场交接验收 | 计量专业 |  |  | 在现场对安装完成后设备进行的资料审核、设备检查、现场交接试验及设备评价的过程。 | [{"level":" 其他 ","title":" DL/T 1544-2016 电子式互感器现场交接验收规范 ","publishDate":" 2016 "}] |  | 2022-11-25 16:12 | a0b42148935c476ea6f9f4c785f65334 | 2022-11-25 16:12 | a0b42148935c476ea6f9f4c785f65334 | 张琪 | 张琪 |  | 1 | 0 |  | fc8e37895c914f7ca960786985f0fc80 |  | 0 | 0 | 0 | 0 |  | 3 | [6 empty] | 其他 |  | 国网合肥供电公司
83a4411fc8a712fdb629fabe9a449155 | 接地 | 营业专业 |  |  | 将电力系统或建筑物电气装置、设施过电压保护装置用接地线与接地体连接，称为接地。 | [{"level":" 国家级 ","title":" GB 50169-2006 电气装置安装工程接地装置施工及验收规范 ","publishDate":" 2006 "}] |  | 2022-11-25 16:12 | a0b42148935c476ea6f9f4c785f65334 | 2022-11-25 16:12 | a0b42148935c476ea6f9f4c785f65334 | 张琪 | 张琪 |  | 1 | 0 |  | fc8e37895c914f7ca960786985f0fc80 |  | 0 | 0 | 0 | 0 |  | 3 | [6 empty] | 国家级 |  | 国网合肥供电公司
83ced01ba8ecabf2f2ab0ebc7d70abdb | 装接（装见）容量 | 营业专业 |  |  | 指竣工装表接电时现场用户实际接入受电电压电网上的用电设备容量或受电变压器（包括直配高压电动机）受电容量。对低压用户而言，指实际安装的用电设备容量；对高压用户而言，指实际接在受电电压电网上的变压器和直配高压电动机容量之和，包括一切冷、热备用和运行的设备。 | [{"level":" 省公司级 ","title":" 安徽省电力公司电量电费计算规则（试行）（皖电营销〔2005〕733号） ","publishDate":" 2005 "}] |  | 2022-11-25 16:12 | a0b42148935c476ea6f9f4c785f65334 | 2022-11-25 16:12 | a0b42148935c476ea6f9f4c785f65334 | 张琪 | 张琪 |  | 1 | 0 |  | fc8e37895c914f7ca960786985f0fc80 |  | 0 | 0 | 0 | 0 |  | 3 | [6 empty] | 省公司级 | 电费管理 | 国网合肥供电公司
83f0f77e3a2eb7e0578310a122e649d3 | 密钥下装卡 | 计量专业 |  |  | 用于将仪表从公开密钥状态修改成正式密钥状态。仪表出厂时处于公开密钥状态，安装前必须利用密钥下装卡将其修改为正式密钥状态，处于正式密钥状态下的仪表不能用电力公司以外的IC卡进行操作。 | [{"level":" 国网公司级 ","title":" Q/GDW 365-2009 智能电能表信息交换安全认证技术规范 ","publishDate":" 2009 "}] |  | 2022-11-25 16:12 | a0b42148935c476ea6f9f4c785f65334 | 2022-11-25 16:12 | a0b42148935c476ea6f9f4c785f65334 | 张琪 | 张琪 |  | 1 | 0 |  | fc8e37895c914f7ca960786985f0fc80 |  | 0 | 0 | 0 | 0 |  | 3 | [6 empty] | 国网公司级 |  | 国网合肥供电公司
84103e7e50f3074f19acec1591e4efaa | 智能用电 | 市场专业 |  |  | 智能用电是指通过信息通信技术与用电技术的融合，推动用电技术进步、效率提升和组织变革，创新用电管理模式，培育电能服务新业态，提升电力需求侧管理智能化水平。 | [{"level":" 省公司级 ","title":" 安徽省发展改革委 安徽省经济和信息化厅 安徽财政厅安徽省住房城乡建设厅 安徽省国资委安徽省能源局关于印发安徽省电力需求侧管理实施细则 （修订版）的通知（皖发改能源规〔2021〕3号） ","publishDate":" 2021 "}] |  | 2022-11-25 16:12 | a0b42148935c476ea6f9f4c785f65334 | 2022-11-25 16:12 | a0b42148935c476ea6f9f4c785f65334 | 张琪 | 张琪 |  | 1 | 0 |  | fc8e37895c914f7ca960786985f0fc80 |  | 0 | 0 | 0 | 0 |  | 3 | [6 empty] | 省公司级 | 需求响应 | 国网合肥供电公司
8412a01225f5b8458880dbd7b500ccc1 | 注意状态 | 计量专业 |  |  | 设备的单项（或多项）状态量变化趋势朝接近标准限值方向发展，但未超过标准限值，仍可以继续运行，应加强运行中的监视。 | [{"level":" 国网公司级 ","title":" Q/GDW 10460-2017 电容式电压互感器、耦合电容器状态评价导则 ","publishDate":" 2017 "}] |  | 2022-11-25 16:12 | a0b42148935c476ea6f9f4c785f65334 | 2022-11-25 16:12 | a0b42148935c476ea6f9f4c785f65334 | 张琪 | 张琪 |  | 1 | 0 |  | fc8e37895c914f7ca960786985f0fc80 |  | 0 | 0 | 0 | 0 |  | 3 | [6 empty] | 国网公司级 |  | 国网合肥供电公司
841f1e180d3fb6c2151d2b172b3c984f | lac接口 | 市场专业 |  |  | 电动汽车用户使用充换电服务的访问接口，是EVAC层与EVI层之间的接口。 | [{"level":" 其他 ","title":" T/CEC 102-2016 电动汽车充换电服务信息交换 ","publishDate":" 2016 "}] |  | 2022-11-25 16:12 | a0b42148935c476ea6f9f4c785f65334 | 2022-11-25 16:12 | a0b42148935c476ea6f9f4c785f65334 | 张琪 | 张琪 |  | 1 | 0 |  | fc8e37895c914f7ca960786985f0fc80 |  | 0 | 0 | 0 | 0 |  | 3 | [6 empty] | 其他 |  | 国网合肥供电公司
842fda968141f92f69a7b61519f68092 | 爆炸性粉尘环境 | 营业专业 |  |  | 在大气环境条件下，可燃性粉尘与空气形成的混合物被点燃后，能够保持燃烧自行传播的环境。 | [{"level":" 国家级 ","title":" GB 50058-2014 爆炸危险环境电力装置设计规范 ","publishDate":" 2014 "}] |  | 2022-11-25 16:12 | a0b42148935c476ea6f9f4c785f65334 | 2022-11-25 16:12 | a0b42148935c476ea6f9f4c785f65334 | 张琪 | 张琪 |  | 1 | 0 |  | fc8e37895c914f7ca960786985f0fc80 |  | 0 | 0 | 0 | 0 |  | 3 | [6 empty] | 国家级 |  | 国网合肥供电公司
843041e50829cc2248320cc1cd6064d4 | 挠性固定 | 营业专业 |  |  | 使电缆随热胀冷缩可沿固定处轴向角度变化或稍有横移的固定方式。 | [{"level":" 国家级 ","title":" GB 50217-2007 电力工程电缆设计规范 ","publishDate":" 2007 "}] |  | 2022-11-25 16:12 | a0b42148935c476ea6f9f4c785f65334 | 2022-11-25 16:12 | a0b42148935c476ea6f9f4c785f65334 | 张琪 | 张琪 |  | 1 | 0 |  | fc8e37895c914f7ca960786985f0fc80 |  | 0 | 0 | 0 | 0 |  | 3 | [6 empty] | 国家级 |  | 国网合肥供电公司
8431194d1017b477b55a767a2a98528a | 接触电压 | 营业专业 |  |  | 由生物体同时触及的可接近点之间的电位差。 | [{"level":" 国家级 ","title":" GB/T 13870.4-2017/IEC/TR 60479-4:2011 电流对人和家畜的效应第4部分：雷击效应 ","publishDate":" 2017 "}] |  | 2022-11-25 16:12 | a0b42148935c476ea6f9f4c785f65334 | 2022-11-25 16:12 | a0b42148935c476ea6f9f4c785f65334 | 张琪 | 张琪 |  | 1 | 0 |  | fc8e37895c914f7ca960786985f0fc80 |  | 0 | 0 | 0 | 0 |  | 3 | [6 empty] | 国家级 |  | 国网合肥供电公司
844eec42161e8804fbed99711805709a | 供电营业厅 | 通用专业 |  |  | 供电营业厅是供电企业为客户办理用电业务需要而设置的固定或流动的服务场所。 | [{"level":" 国家级 ","title":" Q/GDW 10403-2021 供电服务标准 ","publishDate":" 2021 "}] |  | 2022-11-25 16:12 | a0b42148935c476ea6f9f4c785f65334 | 2022-11-25 16:12 | a0b42148935c476ea6f9f4c785f65334 | 张琪 | 张琪 |  | 1 | 0 |  | fc8e37895c914f7ca960786985f0fc80 |  | 0 | 0 | 0 | 0 |  | 3 | [6 empty] | 国家级 | 其他 | 国网合肥供电公司
8459982d0e94cb1c4dad356c1318ac43 | 能源管理团队 | 市场专业 |  |  | 负责有效地实施能源管理体系活动并实现能源绩效持续改进的人员。 | [{"level":" 国家级 ","title":" GB/T 23331-2012/ISO 50001:2011 能源管理体系要求 ","publishDate":" 2012 "}] |  | 2022-11-25 16:12 | a0b42148935c476ea6f9f4c785f65334 | 2022-11-25 16:12 | a0b42148935c476ea6f9f4c785f65334 | 张琪 | 张琪 |  | 1 | 0 |  | fc8e37895c914f7ca960786985f0fc80 |  | 0 | 0 | 0 | 0 |  | 3 | [6 empty] | 国家级 |  | 国网合肥供电公司
84789f41bec8d22accef6fa639d228d7 | 重要电力用户 | 通用专业 |  |  | 在国家或者一个地区（城市）的社会、政治、经济生活中占有重要地位，对其中断供电将可能造成人身伤亡、较大环境污染、较大政治影响、较大经济损失、社会公共秩序严重混乱的用电单位或对供电可靠性有特殊要求的用电场所。重要电力用户应当由当地政府确定。 | [{"level":" 国家级 ","title":" GB/T 28583-2012 供电服务规范 ","publishDate":" 2012 "}] |  | 2022-11-25 16:12 | a0b42148935c476ea6f9f4c785f65334 | 2022-11-25 16:12 | a0b42148935c476ea6f9f4c785f65334 | 张琪 | 张琪 |  | 1 | 0 |  | fc8e37895c914f7ca960786985f0fc80 |  | 0 | 0 | 0 | 0 |  | 3 | [6 empty] | 国家级 |  | 国网合肥供电公司
84839de1d1b4bed8321663853205b467 | 有序用电错峰用电 | 市场专业 |  |  | 错峰，是指将高峰时段的用电负荷转移到其他时段，通常不减少电能使用。 | [{"level":" 国网公司级 ","title":" 关于转发国家发展改革委《有序用电管理办法》的通知(国家电网营销〔2011〕765号) ","publishDate":" 2011 "}] |  | 2022-11-25 16:12 | a0b42148935c476ea6f9f4c785f65334 | 2022-11-25 16:12 | a0b42148935c476ea6f9f4c785f65334 | 张琪 | 张琪 |  | 1 | 0 |  | fc8e37895c914f7ca960786985f0fc80 |  | 0 | 0 | 0 | 0 |  | 3 | [6 empty] | 国网公司级 | 需求响应 | 国网合肥供电公司
849cec89ccb5c2e53112e3a68e10dfa0 | 过载电流（电路的） | 营业专业 |  |  | 在没有电气故障情况下电路中发生的过电流。 | [{"level":" 国家级 ","title":" GB/T 4776-2017 电气安全术语 ","publishDate":" 2017 "}] |  | 2022-11-25 16:12 | a0b42148935c476ea6f9f4c785f65334 | 2022-11-25 16:12 | a0b42148935c476ea6f9f4c785f65334 | 张琪 | 张琪 |  | 1 | 0 |  | fc8e37895c914f7ca960786985f0fc80 |  | 0 | 0 | 0 | 0 |  | 3 | [6 empty] | 国家级 |  | 国网合肥供电公司
84ac0475798b3df9cb6e17944f7e8473 | 相对压力 | 营业专业 |  |  | 相对于标准大气压力101.3kPa的压力。 | [{"level":" 国家级 ","title":" GB/T 3906-2020 3.6kV～40.5kV交流金属封闭开关设备和控制设备 ","publishDate":" 2020 "}] |  | 2022-11-25 16:12 | a0b42148935c476ea6f9f4c785f65334 | 2022-11-25 16:12 | a0b42148935c476ea6f9f4c785f65334 | 张琪 | 张琪 |  | 1 | 0 |  | fc8e37895c914f7ca960786985f0fc80 |  | 0 | 0 | 0 | 0 |  | 3 | [6 empty] | 国家级 |  | 国网合肥供电公司
850a3ae94299b908383ef1151ec12d43 | 释放源 | 营业专业 |  |  | 可释放出能形成爆炸性混合物的物质所在的部位或地点。 | [{"level":" 国家级 ","title":" GB 50058-2014 爆炸危险环境电力装置设计规范 ","publishDate":" 2014 "}] |  | 2022-11-25 16:12 | a0b42148935c476ea6f9f4c785f65334 | 2022-11-25 16:12 | a0b42148935c476ea6f9f4c785f65334 | 张琪 | 张琪 |  | 1 | 0 |  | fc8e37895c914f7ca960786985f0fc80 |  | 0 | 0 | 0 | 0 |  | 3 | [6 empty] | 国家级 |  | 国网合肥供电公司
851040472a363ed778e7c9652b87a122 | 污染物种类确定 | 市场专业 |  |  | 对于燃煤项目，主要排放污染物包含烟尘、二氧化硫和氨氧化合物等：对于燃汕项目，其排放污染物主要包含二氧化硫和氮氧化合物等。 | [{"level":" 其他 ","title":" T/CEC 134-2017 电能替代项目减排量核定方法 ","publishDate":" 2017 "}] |  | 2022-11-25 16:12 | a0b42148935c476ea6f9f4c785f65334 | 2022-11-25 16:12 | a0b42148935c476ea6f9f4c785f65334 | 张琪 | 张琪 |  | 1 | 0 |  | fc8e37895c914f7ca960786985f0fc80 |  | 0 | 0 | 0 | 0 |  | 3 | [6 empty] | 其他 |  | 国网合肥供电公司
85479b545a033e5d44f7b234f55c556b | 电除尘器 | 营业专业 |  |  | 利用高压电场对荷电粉尘的吸附作用，把粉尘从含尘气体中分离出来的除尘器。 | [{"level":" 国家级 ","title":" GB 50150-2016 电气装置安装工程电气设备交接试验标准 ","publishDate":" 2016 "}] |  | 2022-11-25 16:12 | a0b42148935c476ea6f9f4c785f65334 | 2022-11-25 16:12 | a0b42148935c476ea6f9f4c785f65334 | 张琪 | 张琪 |  | 1 | 0 |  | fc8e37895c914f7ca960786985f0fc80 |  | 0 | 0 | 0 | 0 |  | 3 | [6 empty] | 国家级 |  | 国网合肥供电公司
8548130e300d3f3e5aa2dff30cbb0ef6 | 一次电流传感器 | 计量专业 |  |  | 一种电气、电子、光学或其他的装置，产生与一次端子通过电流相对应的信号，直接或经过一次转换器传送给二次转换器。 | [{"level":" 国家级 ","title":" GB/T 20840.8-2007 互感器第8部分：电子式电流互感器 ","publishDate":" 2007 "}] |  | 2022-11-25 16:12 | a0b42148935c476ea6f9f4c785f65334 | 2022-11-25 16:12 | a0b42148935c476ea6f9f4c785f65334 | 张琪 | 张琪 |  | 1 | 0 |  | fc8e37895c914f7ca960786985f0fc80 |  | 0 | 0 | 0 | 0 |  | 3 | [6 empty] | 国家级 |  | 国网合肥供电公司
854ae2e1597a621337fea0e2646f98c5 | 高压端子（电容分压器的） | 计量专业 |  |  | 电容分压器与电网线路导体连接的端子，或称为线路端子。 | [{"level":" 国家级 ","title":" GB/T 2900.94-2015 电工术语互感器 ","publishDate":" 2015 "}] |  | 2022-11-25 16:12 | a0b42148935c476ea6f9f4c785f65334 | 2022-11-25 16:12 | a0b42148935c476ea6f9f4c785f65334 | 张琪 | 张琪 |  | 1 | 0 |  | fc8e37895c914f7ca960786985f0fc80 |  | 0 | 0 | 0 | 0 |  | 3 | [6 empty] | 国家级 |  | 国网合肥供电公司
85587ccac3344c2897fecf6ff695d891 | 低压器件 | 计量专业 |  |  | 一次电压传感器以外的所有器件。 | [{"level":" 国家级 ","title":" GB/T 20840.7-2007 互感器第7部分：电子式电压互感器 ","publishDate":" 2007 "}] |  | 2022-11-25 16:12 | a0b42148935c476ea6f9f4c785f65334 | 2022-11-25 16:12 | a0b42148935c476ea6f9f4c785f65334 | 张琪 | 张琪 |  | 1 | 0 |  | fc8e37895c914f7ca960786985f0fc80 |  | 0 | 0 | 0 | 0 |  | 3 | [6 empty] | 国家级 |  | 国网合肥供电公司
85736327e71ffee527552e86df712c71 | 最低工作压力 | 计量专业 |  |  | 气体绝缘互感器保持其额定绝缘和其他性能及需要补气的最低压力，为相对于标准大气条件（20°C和101.3kPa)的压力。 | [{"level":" 国家级 ","title":" GB 20840.1-2010 互感器第1部分：通用技术要求 ","publishDate":" 2010 "}] |  | 2022-11-25 16:12 | a0b42148935c476ea6f9f4c785f65334 | 2022-11-25 16:12 | a0b42148935c476ea6f9f4c785f65334 | 张琪 | 张琪 |  | 1 | 0 |  | fc8e37895c914f7ca960786985f0fc80 |  | 0 | 0 | 0 | 0 |  | 3 | [6 empty] | 国家级 |  | 国网合肥供电公司
85828a1d222fe44cd63246d494484fee | 电子渠道 | 服务专业 |  |  | 供电企业通过网络与客户进行交互、提供服务的途径，包括95598智能互动网站、APP（移动客户端）、供电服务微信公众号、数字电视媒体等。 | [{"level":" 国网公司级 ","title":" Q/GDW1403-2014 国家电网公司供电服务质量标准 ","publishDate":" 2014 "}] |  | 2022-11-25 16:12 | a0b42148935c476ea6f9f4c785f65334 | 2022-11-25 16:12 | a0b42148935c476ea6f9f4c785f65334 | 张琪 | 张琪 |  | 1 | 0 |  | fc8e37895c914f7ca960786985f0fc80 |  | 0 | 0 | 0 | 0 |  | 3 | [6 empty] | 国网公司级 | 服务渠道 | 国网合肥供电公司
8582ba01dc889682bfa6cfe482991cf0 | 检验批 | 计量专业 |  |  | 为实施抽样检验而汇集起来的一批产品。 | [{"level":" 国家级 ","title":" GB/T 8054-2008 计量标准型一次抽样检验程序及表 ","publishDate":" 2008 "}] |  | 2022-11-25 16:12 | a0b42148935c476ea6f9f4c785f65334 | 2022-11-25 16:12 | a0b42148935c476ea6f9f4c785f65334 | 张琪 | 张琪 |  | 1 | 0 |  | fc8e37895c914f7ca960786985f0fc80 |  | 0 | 0 | 0 | 0 |  | 3 | [6 empty] | 国家级 |  | 国网合肥供电公司
8586ab53cb4bfa15c6d834121b651964 | 小扰动动态功角稳定 | 营业专业 |  |  | 电力系统受到小扰动后，在自动调节和控制装置的作用下，不发生发散振荡或持续振荡，保持功角稳定的能力。 | [{"level":" 国家级 ","title":" GB 38755-2019 电力系统安全稳定导则 ","publishDate":" 2019 "}] |  | 2022-11-25 16:12 | a0b42148935c476ea6f9f4c785f65334 | 2022-11-25 16:12 | a0b42148935c476ea6f9f4c785f65334 | 张琪 | 张琪 |  | 1 | 0 |  | fc8e37895c914f7ca960786985f0fc80 |  | 0 | 0 | 0 | 0 |  | 3 | [6 empty] | 国家级 |  | 国网合肥供电公司
85a97f3f8c3d300ed086e5e4134bdfb3 | 限值 | 营业专业 |  |  | 在技术条件中为某一个量所规定的最大或最小允许值。 | [{"level":" 国家级 ","title":" GB/T 21225-2007 逆变应急电源 ","publishDate":" 2007 "}] |  | 2022-11-25 16:12 | a0b42148935c476ea6f9f4c785f65334 | 2022-11-25 16:12 | a0b42148935c476ea6f9f4c785f65334 | 张琪 | 张琪 |  | 1 | 0 |  | fc8e37895c914f7ca960786985f0fc80 |  | 0 | 0 | 0 | 0 |  | 3 | [6 empty] | 国家级 |  | 国网合肥供电公司
85af27b92478d4b045f4b615f08cddb6 | 保安负荷 | 营业专业 |  |  | 保安负荷指用于保障用电场所人身与财产安全所需的电力负荷。一般认为，断电后会造成下列后果之一的，为保安负荷： （1）直接引发人身伤亡的； （2）使有毒、有害物溢出，造成环境大面积污染的； （3）将引起爆炸或火灾的； （4）将引起重大生产设备损坏的； （5）将引起较大范围社会秩序混乱或在政治上产生严重 影响的。 | [{"level":" 国网公司级 ","title":" 国家电网公司业扩报装管理规则（国家电网企管〔2017〕841号） ","publishDate":" 2017 "}] |  | 2022-11-25 16:12 | a0b42148935c476ea6f9f4c785f65334 | 2022-11-25 16:12 | a0b42148935c476ea6f9f4c785f65334 | 张琪 | 张琪 |  | 1 | 0 |  | fc8e37895c914f7ca960786985f0fc80 |  | 0 | 0 | 0 | 0 |  | 3 | [6 empty] | 国网公司级 | 业务管理 | 国网合肥供电公司
85c956b1a0756b5932a265a2a1992cb4 | 失效 | 计量专业 |  |  | 产品丧失规定的功能或性能。 | [{"level":" 其他 ","title":" DL/T 828-2002 单相交流感应式长寿命技术电能表使用导则 ","publishDate":" 2002 "}] |  | 2022-11-25 16:12 | a0b42148935c476ea6f9f4c785f65334 | 2022-11-25 16:12 | a0b42148935c476ea6f9f4c785f65334 | 张琪 | 张琪 |  | 1 | 0 |  | fc8e37895c914f7ca960786985f0fc80 |  | 0 | 0 | 0 | 0 |  | 3 | [6 empty] | 其他 |  | 国网合肥供电公司
85e4560045a79e612fe698aa89a0b8a6 | 社会责任 | 市场专业 |  |  | 社会责任是指在公用事业组织承担社会责任方面的顾客感知。 | [{"level":" 其他 ","title":" T/CAQ 10305-2017 公用事业服务质量评价准则 ","publishDate":" 2017 "}] |  | 2022-11-25 16:12 | a0b42148935c476ea6f9f4c785f65334 | 2022-11-25 16:12 | a0b42148935c476ea6f9f4c785f65334 | 张琪 | 张琪 |  | 1 | 0 |  | fc8e37895c914f7ca960786985f0fc80 |  | 0 | 0 | 0 | 0 |  | 3 | [6 empty] | 其他 |  | 国网合肥供电公司
85e7ca3c2c86b2158a7a13347d122be7 | 双回路 | 营业专业 |  |  | 为同一用电负荷供电的两回供电线路。 | [{"level":" 国家级 ","title":" GB/T 36040-2018 居民住宅小区电力配置规范 ","publishDate":" 2018 "}] |  | 2022-11-25 16:12 | a0b42148935c476ea6f9f4c785f65334 | 2022-11-25 16:12 | a0b42148935c476ea6f9f4c785f65334 | 张琪 | 张琪 |  | 1 | 0 |  | fc8e37895c914f7ca960786985f0fc80 |  | 0 | 0 | 0 | 0 |  | 3 | [6 empty] | 国家级 |  | 国网合肥供电公司
860b80747dca8f6ee35789f34bb02ddd | 用户受电工程 | 营业专业 |  |  | 简称受电工程，是由用户出资建设，在用户办理新装、增容、变更用电等用电业务时涉及的电力工程。 | [{"level":" 国家级 ","title":" GB/T 28583-2012 供电服务规范 ","publishDate":" 2012 "}] |  | 2022-11-25 16:12 | a0b42148935c476ea6f9f4c785f65334 | 2022-11-25 16:12 | a0b42148935c476ea6f9f4c785f65334 | 张琪 | 张琪 |  | 1 | 0 |  | fc8e37895c914f7ca960786985f0fc80 |  | 0 | 0 | 0 | 0 |  | 3 | [6 empty] | 国家级 | 业务管理 | 国网合肥供电公司
8634938fb6378b208ffed3549d4b33f5 | 节能措施 | 市场专业 |  |  | 为提高能源利用效率、降低能源消耗或改进能源使用，在组织内部计划或已经采取的方法或行动。 | [{"level":" 国家级 ","title":" GB/T 13234-2018 用能单位节能量计算方法 ","publishDate":" 2018 "}] |  | 2022-11-25 16:12 | a0b42148935c476ea6f9f4c785f65334 | 2022-11-25 16:12 | a0b42148935c476ea6f9f4c785f65334 | 张琪 | 张琪 |  | 1 | 0 |  | fc8e37895c914f7ca960786985f0fc80 |  | 0 | 0 | 0 | 0 |  | 3 | [6 empty] | 国家级 |  | 国网合肥供电公司
867823c33ecdc1e09340bb323b495a70 | （标准电能表）非自动量程切换 | 计量专业 |  |  | 仪表的电流量程和（或）电压量程为非自动切换。 | [{"level":" 国家级 ","title":" GB/T 17215.701-2011 标准电能表 ","publishDate":" 2011 "}] |  | 2022-11-25 16:12 | a0b42148935c476ea6f9f4c785f65334 | 2022-11-25 16:12 | a0b42148935c476ea6f9f4c785f65334 | 张琪 | 张琪 |  | 1 | 0 |  | fc8e37895c914f7ca960786985f0fc80 |  | 0 | 0 | 0 | 0 |  | 3 | [6 empty] | 国家级 |  | 国网合肥供电公司
867c0c23cdaf46ef4fb25396e02dfc10 | 购电次数 | 计量专业 |  |  | 记录自开户之日起用户完成购电交易的总次数，每次购电成功该数值加一。 | [{"level":" 国网公司级 ","title":" Q/GDW 365-2009 智能电能表信息交换安全认证技术规范 ","publishDate":" 2009 "}] |  | 2022-11-25 16:12 | a0b42148935c476ea6f9f4c785f65334 | 2022-11-25 16:12 | a0b42148935c476ea6f9f4c785f65334 | 张琪 | 张琪 |  | 1 | 0 |  | fc8e37895c914f7ca960786985f0fc80 |  | 0 | 0 | 0 | 0 |  | 3 | [6 empty] | 国网公司级 |  | 国网合肥供电公司
869fd869b978a3bf5c97151a26dc3fdd | 客户归属运营商 | 市场专业 |  |  | 电动汽车使用者注册入网的运营商，为电动汽车使用者提供客户管理、账务管理、信息服务和客服支持等。 | [{"level":" 其他 ","title":" T/CEC 102-2016 电动汽车充换电服务信息交换 ","publishDate":" 2016 "}] |  | 2022-11-25 16:12 | a0b42148935c476ea6f9f4c785f65334 | 2022-11-25 16:12 | a0b42148935c476ea6f9f4c785f65334 | 张琪 | 张琪 |  | 1 | 0 |  | fc8e37895c914f7ca960786985f0fc80 |  | 0 | 0 | 0 | 0 |  | 3 | [6 empty] | 其他 |  | 国网合肥供电公司
86dc563fd30b740793ef05f04984ce74 | 供电营业厅分级 | 通用专业 |  |  | • 供电营业厅按 A、B、C 三级设置，其要求如下： • A 级营业厅为地区中心营业厅，设置于地级及以上城市，每个地区范围内最多只能设置 1 个； • B 级营业厅为区县中心营业厅，设置于县级及以上城市，每个区县范围内最多只能设置 1 个； • C 级营业厅或 C 级自助营业厅为区县的非中心营业厅，设置于城市区域、郊区和乡镇，数量可视当地服务需求确定； | [{"level":" 国家级 ","title":" Q/GDW 10403-2021 供电服务标准 ","publishDate":" 2021 "}] |  | 2022-11-25 16:12 | a0b42148935c476ea6f9f4c785f65334 | 2022-11-25 16:12 | a0b42148935c476ea6f9f4c785f65334 | 张琪 | 张琪 |  | 1 | 0 |  | fc8e37895c914f7ca960786985f0fc80 |  | 0 | 0 | 0 | 0 |  | 3 | [6 empty] | 国家级 | 其他 | 国网合肥供电公司
86e343f65a926119303667862efe7811 | 附属设施 | 服务专业 |  |  | 与电缆系统一起形成完整电缆线路的土建设施，主要包括电缆隧道、电缆竖井、排管、工井、电缆沟、电缆桥、电缆终端站等。 | [{"level":" 其他 ","title":" DL/T 1253-2013 电力电缆线路运行规程 ","publishDate":" 2013 "}] |  | 2022-11-25 16:12 | a0b42148935c476ea6f9f4c785f65334 | 2022-11-25 16:12 | a0b42148935c476ea6f9f4c785f65334 | 张琪 | 张琪 |  | 1 | 0 |  | fc8e37895c914f7ca960786985f0fc80 |  | 0 | 0 | 0 | 0 |  | 3 | [6 empty] | 其他 |  | 国网合肥供电公司
872e6b5506c57a84f00f80c5b1f9ad13 | 计算误差 | 计量专业 |  |  | 误差计算器显示值与理论计算值之间差值。 | [{"level":" 其他 ","title":" DL/T 731-2000 电能表测量用误差计算器 ","publishDate":" 2000 "}] |  | 2022-11-25 16:12 | a0b42148935c476ea6f9f4c785f65334 | 2022-11-25 16:12 | a0b42148935c476ea6f9f4c785f65334 | 张琪 | 张琪 |  | 1 | 0 |  | fc8e37895c914f7ca960786985f0fc80 |  | 0 | 0 | 0 | 0 |  | 3 | [6 empty] | 其他 |  | 国网合肥供电公司
874d35bf3fdb1675e3398599acb89a86 | 提示标志 | 营业专业 |  |  | 向人们提供某种信息（如标明安全设施或场所等）的图形标志。 | [{"level":" 国家级 ","title":" GB 2894-2008 安全标志及其使用导则 ","publishDate":" 2008 "}] |  | 2022-11-25 16:12 | a0b42148935c476ea6f9f4c785f65334 | 2022-11-25 16:12 | a0b42148935c476ea6f9f4c785f65334 | 张琪 | 张琪 |  | 1 | 0 |  | fc8e37895c914f7ca960786985f0fc80 |  | 0 | 0 | 0 | 0 |  | 3 | [6 empty] | 国家级 |  | 国网合肥供电公司
874f2d1ac73dc83d4f7c8cd870aa3b32 | 可移动设备 | 营业专业 |  |  | 不被固定的设备，或者具有车轮、脚轮及其他便于让操作者撤动以完成原定用途的设备。 | [{"level":" 国家级 ","title":" GB/T 21225-2007 逆变应急电源 ","publishDate":" 2007 "}] |  | 2022-11-25 16:12 | a0b42148935c476ea6f9f4c785f65334 | 2022-11-25 16:12 | a0b42148935c476ea6f9f4c785f65334 | 张琪 | 张琪 |  | 1 | 0 |  | fc8e37895c914f7ca960786985f0fc80 |  | 0 | 0 | 0 | 0 |  | 3 | [6 empty] | 国家级 |  | 国网合肥供电公司
8750c14adab7ae1fdc0344e0db65da04 | 客户 | 服务专业 |  |  | 一个社会化的概念，一个自然人或一个法人（任何社团、组织、机构等，具有社会关系比较紧密，并且有相似消费特征的团体）就称之为一个客户，法人客户既可以是一个企业，也可以是与这个企业、集团相关的自然人客户。 | [{"level":" 国网公司级 ","title":" Q/GDW1403-2014 国家电网公司供电服务质量标准 ","publishDate":" 2014 "}] |  | 2022-11-25 16:12 | a0b42148935c476ea6f9f4c785f65334 | 2022-11-25 16:12 | a0b42148935c476ea6f9f4c785f65334 | 张琪 | 张琪 |  | 1 | 0 |  | fc8e37895c914f7ca960786985f0fc80 |  | 0 | 0 | 0 | 0 |  | 3 | [6 empty] | 国网公司级 | 服务渠道 | 国网合肥供电公司
875e78eec32cf582217227bc239a1116 | 标签芯片 | 计量专业 |  |  | 应用于电子材签中实现收发、存储等核心功能的集成电路。 | [{"level":" 国网公司级 ","title":" Q/GDW 1893-2013 计量用电子标签技术规范 ","publishDate":" 2013 "}] |  | 2022-11-25 16:12 | a0b42148935c476ea6f9f4c785f65334 | 2022-11-25 16:12 | a0b42148935c476ea6f9f4c785f65334 | 张琪 | 张琪 |  | 1 | 0 |  | fc8e37895c914f7ca960786985f0fc80 |  | 0 | 0 | 0 | 0 |  | 3 | [6 empty] | 国网公司级 |  | 国网合肥供电公司
879444080b1ffab98c945922dd803722 | 额定电压因数 | 计量专业 |  |  | 与额定一次电压相乘以确定最高电压的因数，在此电压下，电压互感器应满足规定时间内有关热性能要求和满足有关准确度要求。 | [{"level":" 国家级 ","title":" GB/T 2900.94-2015 电工术语互感器 ","publishDate":" 2015 "}] |  | 2022-11-25 16:12 | a0b42148935c476ea6f9f4c785f65334 | 2022-11-25 16:12 | a0b42148935c476ea6f9f4c785f65334 | 张琪 | 张琪 |  | 1 | 0 |  | fc8e37895c914f7ca960786985f0fc80 |  | 0 | 0 | 0 | 0 |  | 3 | [6 empty] | 国家级 |  | 国网合肥供电公司
87a29a6b4f2672d53b55636ad903a6b9 | 电压保护水平 | 营业专业 |  |  | 表征电涌保护器限制接线端子间电压的性能参数，该值应大于限制电压的最高值。 | [{"level":" 其他 ","title":" DL/T 5408-2009 发电厂、变电站电子信息系统220/380V电源电涌保护配置、安装及验收规程 ","publishDate":" 2009 "}] |  | 2022-11-25 16:12 | a0b42148935c476ea6f9f4c785f65334 | 2022-11-25 16:12 | a0b42148935c476ea6f9f4c785f65334 | 张琪 | 张琪 |  | 1 | 0 |  | fc8e37895c914f7ca960786985f0fc80 |  | 0 | 0 | 0 | 0 |  | 3 | [6 empty] | 其他 |  | 国网合肥供电公司
87d54930ef5e91ed26c1b0ab952213ae | 数字化功率源 | 计量专业 |  |  | 能输出数字化电流、电压信号的功率源，实现对电能测量装置/系统的校准和检定。 | [{"level":" 其他 ","title":" DL/T 1507 — 2016 数字化电能表校准规范 ","publishDate":" 2016 "}] |  | 2022-11-25 16:12 | a0b42148935c476ea6f9f4c785f65334 | 2022-11-25 16:12 | a0b42148935c476ea6f9f4c785f65334 | 张琪 | 张琪 |  | 1 | 0 |  | fc8e37895c914f7ca960786985f0fc80 |  | 0 | 0 | 0 | 0 |  | 3 | [6 empty] | 其他 |  | 国网合肥供电公司
87e17827b351e8b94a18002997467ff1 | 变更用电 | 通用专业 |  |  | 有下列情况之一者，为变更用电。用户需变更用电时，应事先提出申请，并携带有关证明文件，到供电企业用电营业场所办理手续，变更供用电合同： 1.减少合同约定的用电容量（简称减容）； 2.暂时停止全部或部分受电设备的用电(简称暂停); 3.临时更换大容量变压器（简称暂换）； 4.迁移受电装置用电地址（简称迁址）； 5.移动用电计量装置安装位置（简称移表）； 6.暂时停止用电并拆表（简称暂拆）； 7.改变用户的名称（简称更名或过户）； 8.一户分列为两户及以上的用户（简称分户）； 9.两户及以上用户合并为一户（简称并户）； 10.合同到期终止用电（简称销户）； 11.改变供电电压等级（简称改压）； 12.改变用电类别（简称改类）。 | [{"level":" 国家级 ","title":" 中华人民共和国电力工业部令(第8号）供电营业规则 ","publishDate":" 1996 "}] |  | 2022-11-25 16:12 | a0b42148935c476ea6f9f4c785f65334 | 2022-11-25 16:12 | a0b42148935c476ea6f9f4c785f65334 | 张琪 | 张琪 |  | 1 | 0 |  | fc8e37895c914f7ca960786985f0fc80 |  | 0 | 0 | 0 | 0 |  | 3 | [6 empty] | 国家级 | 法律法规 | 国网合肥供电公司
87e215d3db754c1cb230bee8962e13df | 输入功率因数 | 营业专业 |  |  | 额定输出表观功率，在正常运行方式下，输入有功功率对输入表观功率之比， | [{"level":" 国家级 ","title":" GB/T 21225-2007 逆变应急电源 ","publishDate":" 2007 "}] |  | 2022-11-25 16:12 | a0b42148935c476ea6f9f4c785f65334 | 2022-11-25 16:12 | a0b42148935c476ea6f9f4c785f65334 | 张琪 | 张琪 |  | 1 | 0 |  | fc8e37895c914f7ca960786985f0fc80 |  | 0 | 0 | 0 | 0 |  | 3 | [6 empty] | 国家级 |  | 国网合肥供电公司
87fe5ab82a2bdf9713de9e6e3fbaf319 | 击穿 | 计量专业 |  |  | 透过固体电介质发生的破坏性放电。 | [{"level":" 国家级 ","title":" JJF 1245.4-2019 安装式交流电能表型式评价大纲特殊要求和安全要求 ","publishDate":" 2019 "}] |  | 2022-11-25 16:12 | a0b42148935c476ea6f9f4c785f65334 | 2022-11-25 16:12 | a0b42148935c476ea6f9f4c785f65334 | 张琪 | 张琪 |  | 1 | 0 |  | fc8e37895c914f7ca960786985f0fc80 |  | 0 | 0 | 0 | 0 |  | 3 | [6 empty] | 国家级 |  | 国网合肥供电公司
8801bcf48b722f6bdb1f840109c9044a | 爆炸性气体混合物 | 营业专业 |  |  | 在大气条件下，气体、蒸气、薄雾状的可燃物质与空气的混合物，引燃后燃烧将在全范围内传播。 | [{"level":" 国家级 ","title":" GB 50058-2014 爆炸危险环境电力装置设计规范 ","publishDate":" 2014 "}] |  | 2022-11-25 16:12 | a0b42148935c476ea6f9f4c785f65334 | 2022-11-25 16:12 | a0b42148935c476ea6f9f4c785f65334 | 张琪 | 张琪 |  | 1 | 0 |  | fc8e37895c914f7ca960786985f0fc80 |  | 0 | 0 | 0 | 0 |  | 3 | [6 empty] | 国家级 |  | 国网合肥供电公司
885338a23615bc9d49a94acbeb05fdbb | 电磁噪声 | 营业专业 |  |  | 一种明显不传送信息的时变电磁现象，它可能与有用信号叠加或组合。 | [{"level":" 国家级 ","title":" GB/T 4776-2017 电气安全术语 ","publishDate":" 2017 "}] |  | 2022-11-25 16:12 | a0b42148935c476ea6f9f4c785f65334 | 2022-11-25 16:12 | a0b42148935c476ea6f9f4c785f65334 | 张琪 | 张琪 |  | 1 | 0 |  | fc8e37895c914f7ca960786985f0fc80 |  | 0 | 0 | 0 | 0 |  | 3 | [6 empty] | 国家级 |  | 国网合肥供电公司
8859f4a69f7025245cab1905c83c8ac5 | 全失压 | 计量专业 |  |  | <p>若三相电压均低于电能表的临界电压，且负荷电流大于5%额定（基本）电流的工况，称为全失压。</p> | [{"level":" 国网公司级 ","title":"Q/GDW 354-2009 智能电能表功能规范","publishDate":" 2009 ","docId":"ffdcbb28a1bbdf9b0ba7a74ec99e343a","docSrc":"/oss-ksoom-omo/2022/202211/20221111/bf445f36-efc6-4fec-b496-e1e51f82b1e4.pdf"}] |  | 2022-11-25 16:12 | a0b42148935c476ea6f9f4c785f65334 | 2023-03-16 16:08 | 8a2f12911618d6f9d53c44cb2d43d861 | 张琪 | zhangqi |  | 1 | 0 |  | fc8e37895c914f7ca960786985f0fc80 |  | 0 | 0 | 0 | 0 |  | 3 | [6 empty] | 国网公司级 |  | 国网合肥供电公司
88858122a382bcd01f530616e14ab981 | 防滴 | 营业专业 |  |  | 在外壳保护下，在垂直滴水或使电器与铅垂线相对成15角范围内滴水应不能进入电器产品的内部的防护。 | [{"level":" 国家级 ","title":" GB/T 4776-2017 电气安全术语 ","publishDate":" 2017 "}] |  | 2022-11-25 16:12 | a0b42148935c476ea6f9f4c785f65334 | 2022-11-25 16:12 | a0b42148935c476ea6f9f4c785f65334 | 张琪 | 张琪 |  | 1 | 0 |  | fc8e37895c914f7ca960786985f0fc80 |  | 0 | 0 | 0 | 0 |  | 3 | [6 empty] | 国家级 |  | 国网合肥供电公司
88dfa95924621e4b723680998a650719 | 介质 | 计量专业 |  |  | <p>用于在售电系统与电能表之间以某种方法传递信息的媒体。根据使用不同，可以将介质分为两类：固态介质和虚拟介质。</p> | [{"level":" 国网公司级 ","title":"Q/GDW 354-2009 智能电能表功能规范","publishDate":" 2009 ","docId":"ffdcbb28a1bbdf9b0ba7a74ec99e343a","docSrc":"/oss-ksoom-omo/2022/202211/20221111/bf445f36-efc6-4fec-b496-e1e51f82b1e4.pdf"}] |  | 2022-11-25 16:12 | a0b42148935c476ea6f9f4c785f65334 | 2023-03-16 15:20 | 8a2f12911618d6f9d53c44cb2d43d861 | 张琪 | zhangqi |  | 1 | 0 |  | fc8e37895c914f7ca960786985f0fc80 |  | 0 | 0 | 0 | 0 |  | 3 | [6 empty] | 国网公司级 |  | 国网合肥供电公司
88e667ebcfbe77c1e9d1522c30f729fa | 续流 | 营业专业 |  |  | 冲击放电电流以后，由电源系统流入电涌保护器的电流。续流与持续工作电流Ic有明显区别。 | [{"level":" 其他 ","title":" DL/T 5408-2009 发电厂、变电站电子信息系统220/380V电源电涌保护配置、安装及验收规程 ","publishDate":" 2009 "}] |  | 2022-11-25 16:12 | a0b42148935c476ea6f9f4c785f65334 | 2022-11-25 16:12 | a0b42148935c476ea6f9f4c785f65334 | 张琪 | 张琪 |  | 1 | 0 |  | fc8e37895c914f7ca960786985f0fc80 |  | 0 | 0 | 0 | 0 |  | 3 | [6 empty] | 其他 |  | 国网合肥供电公司
8913f7cf57116ad76eff3f26e5480c61 | 节约电力 | 市场专业 |  |  | <p>通过采取技术或管理方面的措施，相比未采取这些措施前减少的有功功率损耗。</p> | [{"level":" 国家级 ","title":" GB/T 32823-2016 电网节能项目节约电力电量测量和验证技术导则 ","publishDate":" 2016 "}] |  | 2022-11-25 16:12 | a0b42148935c476ea6f9f4c785f65334 | 2023-03-14 16:53 | 8a2f12911618d6f9d53c44cb2d43d861 | 张琪 | zhangqi |  | 1 | 0 |  | fc8e37895c914f7ca960786985f0fc80 |  | 0 | 0 | 0 | 0 |  | 3 | [6 empty] | 国家级 |  | 国网合肥供电公司
89237342f6f4ba50725415500ecc90d5 | 1000BASE-SX | 计量专业 |  |  | 在多模光纤上使用短波长激光设备的1000BASE-X。 | [{"level":" 国网公司级 ","title":" Q/GDW 374.3-2009 电力用户用电信息采集系统技术规范第三部分：通信单元技术规范 ","publishDate":" 2009 "}] |  | 2022-11-25 16:12 | a0b42148935c476ea6f9f4c785f65334 | 2022-11-25 16:12 | a0b42148935c476ea6f9f4c785f65334 | 张琪 | 张琪 |  | 1 | 0 |  | fc8e37895c914f7ca960786985f0fc80 |  | 0 | 0 | 0 | 0 |  | 3 | [6 empty] | 国网公司级 |  | 国网合肥供电公司
8961eb0140d16d8398dcb0b557c4f0a1 | 影响量的基准值 | 营业专业 |  |  | 与制造厂规定的特性有关的影响量值。 | [{"level":" 国家级 ","title":" GB 16916.1-2014 家用和类似用途的不带过电流保护的剩余电流动作断路器（RCCB）第1部分：一般规则 ","publishDate":" 2014 "}] |  | 2022-11-25 16:12 | a0b42148935c476ea6f9f4c785f65334 | 2022-11-25 16:12 | a0b42148935c476ea6f9f4c785f65334 | 张琪 | 张琪 |  | 1 | 0 |  | fc8e37895c914f7ca960786985f0fc80 |  | 0 | 0 | 0 | 0 |  | 3 | [6 empty] | 国家级 |  | 国网合肥供电公司
896e8b450adea79dd629f353082dd6cf | 一般故障报修 | 服务专业 |  |  | 除紧急故障报修外的故障报修。 | [{"level":" 国网公司级 ","title":" 国家电网有限公司95598客户服务业务管理办法(国家电网企管〔2022〕48号) ","publishDate":" 2022 "}] |  | 2022-11-25 16:12 | a0b42148935c476ea6f9f4c785f65334 | 2022-11-25 16:12 | a0b42148935c476ea6f9f4c785f65334 | 张琪 | 张琪 |  | 1 | 0 |  | fc8e37895c914f7ca960786985f0fc80 |  | 0 | 0 | 0 | 0 |  | 3 | [6 empty] | 国网公司级 | 监管渠道 | 国网合肥供电公司
89795bf9e13e69341ace0b3370299039 | 测量 | 计量专业 |  |  | 确定某个质量效值所需操作的集合。 | [{"level":" 国家级 ","title":" GB/T 6378.1-2008/ISO 3951-1:2005 计量抽样检验程序第1部分：按接收质量限（AQL）检索的对单一质量特性和单个AQL的逐批检验的一次抽样方案 ","publishDate":" 2005 "}] |  | 2022-11-25 16:12 | a0b42148935c476ea6f9f4c785f65334 | 2022-11-25 16:12 | a0b42148935c476ea6f9f4c785f65334 | 张琪 | 张琪 |  | 1 | 0 |  | fc8e37895c914f7ca960786985f0fc80 |  | 0 | 0 | 0 | 0 |  | 3 | [6 empty] | 国家级 |  | 国网合肥供电公司
898f995d5f6e61178daa5f73e85fa3ca | 卡扣式 | 计量专业 |  |  | 封印加封方式的一种，是指该封印利用卡扣结构实现对被封物体的可靠加封。 | [{"level":" 国网公司级 ","title":" Q/GDW 11009-2013 电能计量封印技术规范 ","publishDate":" 2013 "}] |  | 2022-11-25 16:12 | a0b42148935c476ea6f9f4c785f65334 | 2022-11-25 16:12 | a0b42148935c476ea6f9f4c785f65334 | 张琪 | 张琪 |  | 1 | 0 |  | fc8e37895c914f7ca960786985f0fc80 |  | 0 | 0 | 0 | 0 |  | 3 | [6 empty] | 国网公司级 |  | 国网合肥供电公司
899b1ad2e6419b6d0615a14244c699a0 | 动态功角稳定 | 营业专业 |  |  | 电力系统受到小扰动或大扰动后，在自动调节和控制装置的作用下，保持长过程功角稳定的能力。 | [{"level":" 国家级 ","title":" GB 38755-2019 电力系统安全稳定导则 ","publishDate":" 2019 "}] |  | 2022-11-25 16:12 | a0b42148935c476ea6f9f4c785f65334 | 2022-11-25 16:12 | a0b42148935c476ea6f9f4c785f65334 | 张琪 | 张琪 |  | 1 | 0 |  | fc8e37895c914f7ca960786985f0fc80 |  | 0 | 0 | 0 | 0 |  | 3 | [6 empty] | 国家级 |  | 国网合肥供电公司
89a588d471ed0f9998b1e875ff464d29 | 信号接地 | 营业专业 |  |  | 将逻辑信号系统的公共端接到地网，使其成为稳定的参考零电位。 | [{"level":" 国家级 ","title":" GB 50171-2012 电气装置安装工程盘、柜及二次回路接线施工及验收规范 ","publishDate":" 2012 "}] |  | 2022-11-25 16:12 | a0b42148935c476ea6f9f4c785f65334 | 2022-11-25 16:12 | a0b42148935c476ea6f9f4c785f65334 | 张琪 | 张琪 |  | 1 | 0 |  | fc8e37895c914f7ca960786985f0fc80 |  | 0 | 0 | 0 | 0 |  | 3 | [6 empty] | 国家级 |  | 国网合肥供电公司
89bab106633e9cecfe07f283eb54fb5c | 自然通风环境 | 营业专业 |  |  | 由于天然风力或温差的作用能使新鲜空气置换原有混合物的区域。 | [{"level":" 国家级 ","title":" GB 50058-2014 爆炸危险环境电力装置设计规范 ","publishDate":" 2014 "}] |  | 2022-11-25 16:12 | a0b42148935c476ea6f9f4c785f65334 | 2022-11-25 16:12 | a0b42148935c476ea6f9f4c785f65334 | 张琪 | 张琪 |  | 1 | 0 |  | fc8e37895c914f7ca960786985f0fc80 |  | 0 | 0 | 0 | 0 |  | 3 | [6 empty] | 国家级 |  | 国网合肥供电公司
89cf3a1c45e11a253261a99329a4c98d | 总等电位连接端子板 | 营业专业 |  |  | 将多个接地端子连接在一起的金属板。 | [{"level":" 其他 ","title":" DL/T 5408-2009 发电厂、变电站电子信息系统220/380V电源电涌保护配置、安装及验收规程 ","publishDate":" 2009 "}] |  | 2022-11-25 16:12 | a0b42148935c476ea6f9f4c785f65334 | 2022-11-25 16:12 | a0b42148935c476ea6f9f4c785f65334 | 张琪 | 张琪 |  | 1 | 0 |  | fc8e37895c914f7ca960786985f0fc80 |  | 0 | 0 | 0 | 0 |  | 3 | [6 empty] | 其他 |  | 国网合肥供电公司
89e53bb0c6ba67c29468f785863f1a6e | 电流互感器的电流误差 | 计量专业 |  |  | 电流互感器在电压互感器未励磁时确定的比值差。 | [{"level":" 国家级 ","title":" GB 20840.4-2015 互感器第4部分：组合互感器的补充技术要求 ","publishDate":" 2015 "}] |  | 2022-11-25 16:12 | a0b42148935c476ea6f9f4c785f65334 | 2022-11-25 16:12 | a0b42148935c476ea6f9f4c785f65334 | 张琪 | 张琪 |  | 1 | 0 |  | fc8e37895c914f7ca960786985f0fc80 |  | 0 | 0 | 0 | 0 |  | 3 | [6 empty] | 国家级 |  | 国网合肥供电公司
89ee88275e5166aa1d4265dc33dc81da | 总谐波有功功率越限 | 计量专业 |  |  | 在三相（单相）供电系统中，当正向（反向）总谐波有功功率大于设定的谐波有功功率超限事件触发下限，同时任意一相电流大于5%额定（基本）电流，且持续时间大于设定的谐波有功功率超限事件判定延时时间，此种工况称为总谐波有功功率越限。 | [{"level":" 国网公司级 ","title":" Q/GDW 11851-2018 三相谐波智能电能表技术规范 ","publishDate":" 2018 "}] |  | 2022-11-25 16:12 | a0b42148935c476ea6f9f4c785f65334 | 2022-11-25 16:12 | a0b42148935c476ea6f9f4c785f65334 | 张琪 | 张琪 |  | 1 | 0 |  | fc8e37895c914f7ca960786985f0fc80 |  | 0 | 0 | 0 | 0 |  | 3 | [6 empty] | 国网公司级 |  | 国网合肥供电公司
8a221b3600fdcea05927792d8413d6f4 | 励磁特性 | 计量专业 |  |  | 当电流互感器的一次绕组和其他绕组开路时，施加于二次端子上的正弦波电压方均根值与励磁电流方均根值之间的关系，用曲线或表格列值表示。数据的涵盖范围应足以确定从低励磁值直到1.1倍拐点电势值的励磁特性。 | [{"level":" 国家级 ","title":" GB/T 2900.94-2015 电工术语互感器 ","publishDate":" 2015 "}] |  | 2022-11-25 16:12 | a0b42148935c476ea6f9f4c785f65334 | 2022-11-25 16:12 | a0b42148935c476ea6f9f4c785f65334 | 张琪 | 张琪 |  | 1 | 0 |  | fc8e37895c914f7ca960786985f0fc80 |  | 0 | 0 | 0 | 0 |  | 3 | [6 empty] | 国家级 |  | 国网合肥供电公司
8a378e670f34550e41962d3da0a7d7a1 | 雷电通道 | 营业专业 |  |  | 雷电流的导通路径。 | [{"level":" 国家级 ","title":" GB/T 13870.4-2017/IEC/TR 60479-4:2011 电流对人和家畜的效应第4部分：雷击效应 ","publishDate":" 2017 "}] |  | 2022-11-25 16:12 | a0b42148935c476ea6f9f4c785f65334 | 2022-11-25 16:12 | a0b42148935c476ea6f9f4c785f65334 | 张琪 | 张琪 |  | 1 | 0 |  | fc8e37895c914f7ca960786985f0fc80 |  | 0 | 0 | 0 | 0 |  | 3 | [6 empty] | 国家级 |  | 国网合肥供电公司
8a45d2917d347d26233d3d131c5035f8 | 合并单元校验仪 | 计量专业 |  |  | 用来测试互感器合并单元幅值误差和相位误差的测试设备。 | [{"level":" 国家级 ","title":" JJF 1879-2020 互感器合并单元校准规范 ","publishDate":" 2020 "}] |  | 2022-11-25 16:12 | a0b42148935c476ea6f9f4c785f65334 | 2022-11-25 16:12 | a0b42148935c476ea6f9f4c785f65334 | 张琪 | 张琪 |  | 1 | 0 |  | fc8e37895c914f7ca960786985f0fc80 |  | 0 | 0 | 0 | 0 |  | 3 | [6 empty] | 国家级 |  | 国网合肥供电公司
8a48f06174409644b44b3cbd59d4a8ac | 现场见证 | 计量专业 |  |  | 在电能表制造现场，对照供应商工艺文件和相关技术标准要求，对电能表制造过程中的重要工序采用巡视检查和查阅测试、检验记录相结合的监造方式。 | [{"level":" 国网公司级 ","title":" Q/GDW 11422-2015 电能表监造技术规范 ","publishDate":" 2015 "}] |  | 2022-11-25 16:12 | a0b42148935c476ea6f9f4c785f65334 | 2022-11-25 16:12 | a0b42148935c476ea6f9f4c785f65334 | 张琪 | 张琪 |  | 1 | 0 |  | fc8e37895c914f7ca960786985f0fc80 |  | 0 | 0 | 0 | 0 |  | 3 | [6 empty] | 国网公司级 |  | 国网合肥供电公司
8a4f3d57b8b61fa9d5f5df99c4d51a99 | 主控机 | 计量专业 |  |  | 控制读写器工作的设备。 | [{"level":" 国网公司级 ","title":" Q/GDW 1893-2013 计量用电子标签技术规范 ","publishDate":" 2013 "}] |  | 2022-11-25 16:12 | a0b42148935c476ea6f9f4c785f65334 | 2022-11-25 16:12 | a0b42148935c476ea6f9f4c785f65334 | 张琪 | 张琪 |  | 1 | 0 |  | fc8e37895c914f7ca960786985f0fc80 |  | 0 | 0 | 0 | 0 |  | 3 | [6 empty] | 国网公司级 |  | 国网合肥供电公司
8a61b9d8623545f2e024134a09c105a7 | 电缆桥架 | 营业专业 |  |  | 由托盘（托槽）或梯架的直线段、非直线段、附件及支吊架等组介构成，用以支撑电缆具有连续的刚性结构系统。 | [{"level":" 国家级 ","title":" GB 50168-2006 电气装置安装工程电缆线路施工及验收规范 ","publishDate":" 2006 "}] |  | 2022-11-25 16:12 | a0b42148935c476ea6f9f4c785f65334 | 2022-11-25 16:12 | a0b42148935c476ea6f9f4c785f65334 | 张琪 | 张琪 |  | 1 | 0 |  | fc8e37895c914f7ca960786985f0fc80 |  | 0 | 0 | 0 | 0 |  | 3 | [6 empty] | 国家级 |  | 国网合肥供电公司
8a727c943388a64869d8fe1506264816 | 短路失效 | 计量专业 |  |  | TVS管施加直流电压0.1V时，测得的电阻小于1Q，即为永久性短路。 | [{"level":" 国网公司级 ","title":" Q/GDW 11179.6-2014 电能表用元器件技术规范第6部分：瞬变二极管 ","publishDate":" 2014 "}] |  | 2022-11-25 16:12 | a0b42148935c476ea6f9f4c785f65334 | 2022-11-25 16:12 | a0b42148935c476ea6f9f4c785f65334 | 张琪 | 张琪 |  | 1 | 0 |  | fc8e37895c914f7ca960786985f0fc80 |  | 0 | 0 | 0 | 0 |  | 3 | [6 empty] | 国网公司级 |  | 国网合肥供电公司
8a73c2fb564f4fe06f40bf5a04d4ef7c | 亮度对比 | 营业专业 |  |  | 视野中识别对象和背景的亮度差与背景亮度之比。 | [{"level":" 其他 ","title":" DL/T 5390-2014 发电厂和变电站照明设计技术规定 ","publishDate":" 2014 "}] |  | 2022-11-25 16:12 | a0b42148935c476ea6f9f4c785f65334 | 2022-11-25 16:12 | a0b42148935c476ea6f9f4c785f65334 | 张琪 | 张琪 |  | 1 | 0 |  | fc8e37895c914f7ca960786985f0fc80 |  | 0 | 0 | 0 | 0 |  | 3 | [6 empty] | 其他 |  | 国网合肥供电公司
8a955c5d96c87e29da45e1d7f6b14492 | 分时电价 | 市场专业 |  |  | 一种电价定价机制，根据电力系统发电和用电变化情况，将一个周期时间划分为若干时段，对每一时段分别规定不同的电价。分时电价包括峰谷电价、季节电价和丰枯电价等几种形式。 | [{"level":" 国家级 ","title":" GB/T 32127-2015 需求响应效果监测与综合效益评价导则 ","publishDate":" 2015 "}] |  | 2022-11-25 16:12 | a0b42148935c476ea6f9f4c785f65334 | 2022-11-25 16:12 | a0b42148935c476ea6f9f4c785f65334 | 张琪 | 张琪 |  | 1 | 0 |  | fc8e37895c914f7ca960786985f0fc80 |  | 0 | 0 | 0 | 0 |  | 3 | [6 empty] | 国家级 |  | 国网合肥供电公司
8aa6d80223b8a02121b69eb86f3db11a | 维修申请（MR） | 计量专业 |  |  | 指示设备需要维修的信息。 | [{"level":" 国家级 ","title":" GB/T 20840.8-2007 互感器第8部分：电子式电流互感器 ","publishDate":" 2007 "}] |  | 2022-11-25 16:12 | a0b42148935c476ea6f9f4c785f65334 | 2022-11-25 16:12 | a0b42148935c476ea6f9f4c785f65334 | 张琪 | 张琪 |  | 1 | 0 |  | fc8e37895c914f7ca960786985f0fc80 |  | 0 | 0 | 0 | 0 |  | 3 | [6 empty] | 国家级 |  | 国网合肥供电公司
8ac3428b66757bec325d8b3801b92f98 | 分布式电源并网点 | 市场专业 |  |  | 分布式电源并网管理中并网点是指对于有升压站的分布式电源，并网点为分布式电源升压站高压侧母线或节点；对于无升压站的分布式电源，并网点为分布式电源的输出汇总点。如图所示，A1、B1点分别为分布式电源A、B的并网点，C1点为常规电源C的并网点。 | [{"level":" 国网公司级 ","title":" 国家电网公司关于印发分布式电源并网相关意见和规范（修订版）的通知(国家电网办〔2013〕1781号) ","publishDate":" 2013 "}] |  | 2022-11-25 16:12 | a0b42148935c476ea6f9f4c785f65334 | 2022-11-25 16:12 | a0b42148935c476ea6f9f4c785f65334 | 张琪 | 张琪 |  | 1 | 0 |  | fc8e37895c914f7ca960786985f0fc80 |  | 0 | 0 | 0 | 0 |  | 3 | [6 empty] | 国网公司级 | 新能源管理 | 国网合肥供电公司
8af64f1bdd1b07702d2cf5852ef7eb3e | 自耦式互感器 | 计量专业 |  |  | 一次绕组与二次绕组有公共部分的互感器。 | [{"level":" 国家级 ","title":" GB/T 2900.94-2015 电工术语互感器 ","publishDate":" 2015 "}] |  | 2022-11-25 16:12 | a0b42148935c476ea6f9f4c785f65334 | 2022-11-25 16:12 | a0b42148935c476ea6f9f4c785f65334 | 张琪 | 张琪 |  | 1 | 0 |  | fc8e37895c914f7ca960786985f0fc80 |  | 0 | 0 | 0 | 0 |  | 3 | [6 empty] | 国家级 |  | 国网合肥供电公司
8af7263da3e8c71435784c7e48513a1d | 平均寿命（平均无故障工作时间） | 计量专业 |  |  | 寿命（平均无故障工作时间）的平均值（平均寿命表示为MTTF）。 | [{"level":" 其他 ","title":" DL/T 828-2002 单相交流感应式长寿命技术电能表使用导则 ","publishDate":" 2002 "}] |  | 2022-11-25 16:12 | a0b42148935c476ea6f9f4c785f65334 | 2022-11-25 16:12 | a0b42148935c476ea6f9f4c785f65334 | 张琪 | 张琪 |  | 1 | 0 |  | fc8e37895c914f7ca960786985f0fc80 |  | 0 | 0 | 0 | 0 |  | 3 | [6 empty] | 其他 |  | 国网合肥供电公司
8b05490598da888671a26b4d6b1b1d68 | 多用途低功率互感器 | 计量专业 |  |  | 同时满足测量及保护应用的低功率互感器。 | [{"level":" 国家级 ","title":" GB/T 20840.6-2017 互感器第6部分：低功率互感器的补充通用技术要求 ","publishDate":" 2017 "}] |  | 2022-11-25 16:12 | a0b42148935c476ea6f9f4c785f65334 | 2022-11-25 16:12 | a0b42148935c476ea6f9f4c785f65334 | 张琪 | 张琪 |  | 1 | 0 |  | fc8e37895c914f7ca960786985f0fc80 |  | 0 | 0 | 0 | 0 |  | 3 | [6 empty] | 国家级 |  | 国网合肥供电公司
8b30a9288dcebfea5165ac1ccb00f7d0 | 高压故障 | 服务专业 |  |  | 高压故障是指电力系统中高压电气设备(电压等级在1千伏以上者)的故障，主要包括高压线路、高压变电设备故障等。 | [{"level":" 国网公司级 ","title":" 国家电网有限公司95598客户服务业务管理办法(国家电网企管〔2022〕48号) ","publishDate":" 2022 "}] |  | 2022-11-25 16:12 | a0b42148935c476ea6f9f4c785f65334 | 2022-11-25 16:12 | a0b42148935c476ea6f9f4c785f65334 | 张琪 | 张琪 |  | 1 | 0 |  | fc8e37895c914f7ca960786985f0fc80 |  | 0 | 0 | 0 | 0 |  | 3 | [6 empty] | 国网公司级 | 监管渠道 | 国网合肥供电公司
8b6091c47944e9d767531d724044f292 | 动作功能与电源电压无关的RCCB | 营业专业 |  |  | 其检测、判断和分断功能与电源电压无关的RCCB。 | [{"level":" 国家级 ","title":" GB 16916.1-2014 家用和类似用途的不带过电流保护的剩余电流动作断路器（RCCB）第1部分：一般规则 ","publishDate":" 2014 "}] |  | 2022-11-25 16:12 | a0b42148935c476ea6f9f4c785f65334 | 2022-11-25 16:12 | a0b42148935c476ea6f9f4c785f65334 | 张琪 | 张琪 |  | 1 | 0 |  | fc8e37895c914f7ca960786985f0fc80 |  | 0 | 0 | 0 | 0 |  | 3 | [6 empty] | 国家级 |  | 国网合肥供电公司
8b68d00c0ccb4553c0921831ea3f3f95 | 可靠性 | 计量专业 |  |  | 在给定的条件，给定的时间区间，能无故障地执行要求的能力。 | [{"level":" 国网公司级 ","title":" Q/GDW 12010-2019 智能电能表运行可靠性评价技术规范 ","publishDate":" 2019 "}] |  | 2022-11-25 16:12 | a0b42148935c476ea6f9f4c785f65334 | 2022-11-25 16:12 | a0b42148935c476ea6f9f4c785f65334 | 张琪 | 张琪 |  | 1 | 0 |  | fc8e37895c914f7ca960786985f0fc80 |  | 0 | 0 | 0 | 0 |  | 3 | [6 empty] | 国网公司级 |  | 国网合肥供电公司
8b7c32e33caebe5d15483d8fd544c4ed | 组合互感器 | 计量专业 |  |  | 由电流互感器和电压互感器组合成一体的互感器。 | [{"level":" 国家级 ","title":" GB/T 2900.94-2015 电工术语互感器 ","publishDate":" 2015 "}] |  | 2022-11-25 16:12 | a0b42148935c476ea6f9f4c785f65334 | 2022-11-25 16:12 | a0b42148935c476ea6f9f4c785f65334 | 张琪 | 张琪 |  | 1 | 0 |  | fc8e37895c914f7ca960786985f0fc80 |  | 0 | 0 | 0 | 0 |  | 3 | [6 empty] | 国家级 |  | 国网合肥供电公司
8ba034fbf84e5949c5a09ad05a6283c6 | 省电模式 | 市场专业 |  |  | 当车辆已连接充电桩但未处于充电状态，充电桩为降低损耗而关闭部分电路（如PWM输出信号）的状态。 | [{"level":" 其他 ","title":" NB/T 33002-2018 电动汽车交流充电桩技术条件 ","publishDate":" 2018 "}] |  | 2022-11-25 16:12 | a0b42148935c476ea6f9f4c785f65334 | 2022-11-25 16:12 | a0b42148935c476ea6f9f4c785f65334 | 张琪 | 张琪 |  | 1 | 0 |  | fc8e37895c914f7ca960786985f0fc80 |  | 0 | 0 | 0 | 0 |  | 3 | [6 empty] | 其他 |  | 国网合肥供电公司
8bbfd69fa5d12090890ef527817e42c4 | 直流纹波因数 | 计量专业 |  |  | 脉动直流电压（电流）的峰值和谷值之差的一半对该直流电压（电流）平均值之比。 | [{"level":" 国网公司级 ","title":" Q/GDW 10825-2019 直流电能表技术规范 ","publishDate":" 2019 "}] |  | 2022-11-25 16:12 | a0b42148935c476ea6f9f4c785f65334 | 2022-11-25 16:12 | a0b42148935c476ea6f9f4c785f65334 | 张琪 | 张琪 |  | 1 | 0 |  | fc8e37895c914f7ca960786985f0fc80 |  | 0 | 0 | 0 | 0 |  | 3 | [6 empty] | 国网公司级 |  | 国网合肥供电公司
8be5ee2e10d914eb9200e36aa40b4819 | 对称短路电流 | 营业专业 |  |  | 不计非周期分量时的预期（可达到的）短路电流对称交流分量的有效值。 | [{"level":" 国家级 ","title":" GB/T 15544.1-2013/IEC 60909-0:2001 三相交流系统短路电流计算第1部分：电流计算 ","publishDate":" 2013 "}] |  | 2022-11-25 16:12 | a0b42148935c476ea6f9f4c785f65334 | 2022-11-25 16:12 | a0b42148935c476ea6f9f4c785f65334 | 张琪 | 张琪 |  | 1 | 0 |  | fc8e37895c914f7ca960786985f0fc80 |  | 0 | 0 | 0 | 0 |  | 3 | [6 empty] | 国家级 |  | 国网合肥供电公司
8bf05535fb678445bab465f560f182b3 | 过冲 | 计量专业 |  |  | 输出量的最大值超出最终稳态值的百分比。 | [{"level":" 其他 ","title":" DL/T 2005 -2019 直流电压互感器使用技术条件 ","publishDate":" 2019 "}] |  | 2022-11-25 16:12 | a0b42148935c476ea6f9f4c785f65334 | 2022-11-25 16:12 | a0b42148935c476ea6f9f4c785f65334 | 张琪 | 张琪 |  | 1 | 0 |  | fc8e37895c914f7ca960786985f0fc80 |  | 0 | 0 | 0 | 0 |  | 3 | [6 empty] | 其他 |  | 国网合肥供电公司
8bf7cea62a3bdfab65ecdf384248e53c | 关键点见证 | 计量专业 |  |  | 由委托人组织专业人员对电能表制造过程中的关键点进行监督见证。 | [{"level":" 国网公司级 ","title":" Q/GDW 11422-2015 电能表监造技术规范 ","publishDate":" 2015 "}] |  | 2022-11-25 16:12 | a0b42148935c476ea6f9f4c785f65334 | 2022-11-25 16:12 | a0b42148935c476ea6f9f4c785f65334 | 张琪 | 张琪 |  | 1 | 0 |  | fc8e37895c914f7ca960786985f0fc80 |  | 0 | 0 | 0 | 0 |  | 3 | [6 empty] | 国网公司级 |  | 国网合肥供电公司
8c0bcd0b3a84422b947f671165e49026 | 外护物 | 营业专业 |  |  | 能提供与预期应用相适应的防护类型和防护等级的外罩。 | [{"level":" 国家级 ","title":" GB 50054-2011 低压配电设计规范 ","publishDate":" 2011 "}] |  | 2022-11-25 16:12 | a0b42148935c476ea6f9f4c785f65334 | 2022-11-25 16:12 | a0b42148935c476ea6f9f4c785f65334 | 张琪 | 张琪 |  | 1 | 0 |  | fc8e37895c914f7ca960786985f0fc80 |  | 0 | 0 | 0 | 0 |  | 3 | [6 empty] | 国家级 |  | 国网合肥供电公司
8c4643564e677204fa4dcf7cae3818cd | 信息类 | 计量专业 |  |  | 表示参数或数据的分类信息，一个信息类可以是一种参数或数据，也可以是一组参数或数据的集合。 | [{"level":" 国网公司级 ","title":" Q/GDW 376.1-2009 电力用户用电信息采集系统通信协议第一部分：主站与采集终端通信协议 ","publishDate":" 2009 "}] |  | 2022-11-25 16:12 | a0b42148935c476ea6f9f4c785f65334 | 2022-11-25 16:12 | a0b42148935c476ea6f9f4c785f65334 | 张琪 | 张琪 |  | 1 | 0 |  | fc8e37895c914f7ca960786985f0fc80 |  | 0 | 0 | 0 | 0 |  | 3 | [6 empty] | 国网公司级 |  | 国网合肥供电公司
8c561abd26bd99157547d933f3a65021 | 无噪声（抗干扰）接地 | 营业专业 |  |  | <p>结合保护性和功能性的接地导体在数据处理过程中或被接入相似设备时，来自外部源的传导干扰或感应干扰不产生不可接受的故障感应的接地方式。振幅/频率特性的磁化率取决于设备的类型。</p> | [{"level":" 国家级 ","title":"GB∕T 34130.1-2017 电源母线系统 第1部分：通用要求","publishDate":" 2017 ","docId":"a230608b9c3269be4c81d731658e4303","docSrc":"/oss-ksoom-omo/2022/202211/20221111/a93fd209-87c2-4701-9553-78d39ff0f7e2.pdf"}] |  | 2022-11-25 16:12 | a0b42148935c476ea6f9f4c785f65334 | 2023-03-16 11:24 | 8a2f12911618d6f9d53c44cb2d43d861 | 张琪 | zhangqi |  | 1 | 0 |  | fc8e37895c914f7ca960786985f0fc80 |  | 0 | 0 | 0 | 0 |  | 3 | [6 empty] | 国家级 |  | 国网合肥供电公司
8c7ca8250bd7d297497f4d89b4494c4e | 需求响应聚合商 | 市场专业 |  |  | <p>将具备需求响应能力的电力用户集中在一起，作为整体参与需求响应并代理需求响应业务相关商务事宜的市场主体。</p> | [{"level":" 国网公司级 ","title":"Q/GDW 11853.2-2018 电力需求响应系统 第2部分：系统功能规范","publishDate":" 2018 ","docId":"4f4af490b5b4348375f88d0d3638cb6e","docSrc":"/oss-ksoom-omo/2023/202301/20230105/7e0424ac-8c89-4bb3-96b7-ec91e21cb350.pdf"}] |  | 2022-11-25 16:12 | a0b42148935c476ea6f9f4c785f65334 | 2023-03-15 09:36 | 8a2f12911618d6f9d53c44cb2d43d861 | 张琪 | zhangqi |  | 1 | 0 |  | fc8e37895c914f7ca960786985f0fc80 |  | 0 | 0 | 0 | 0 |  | 3 | [6 empty] | 国网公司级 |  | 国网合肥供电公司
8ca1e6c4d0ba703a5483e3ae61d1625b | 电能表监造 | 计量专业 |  |  | 根据国家有关法规、技术标准，接受委托人的委托，对电能表制造的过程和进度实施监督见证。 | [{"level":" 国网公司级 ","title":" Q/GDW 11422-2015 电能表监造技术规范 ","publishDate":" 2015 "}] |  | 2022-11-25 16:12 | a0b42148935c476ea6f9f4c785f65334 | 2022-11-25 16:12 | a0b42148935c476ea6f9f4c785f65334 | 张琪 | 张琪 |  | 1 | 0 |  | fc8e37895c914f7ca960786985f0fc80 |  | 0 | 0 | 0 | 0 |  | 3 | [6 empty] | 国网公司级 |  | 国网合肥供电公司
8ca3450351995fd50e8ba51cd2e5fac1 | 负序分量 | 服务专业 |  |  | 将不平衡的三相系统的电量按对称分量法分解后其负序对称系统中的分量。 | [{"level":" 国家级 ","title":" GB/T 15543-2008 电能质量三相电压不平衡 ","publishDate":" 2008 "}] |  | 2022-11-25 16:12 | a0b42148935c476ea6f9f4c785f65334 | 2022-11-25 16:12 | a0b42148935c476ea6f9f4c785f65334 | 张琪 | 张琪 |  | 1 | 0 |  | fc8e37895c914f7ca960786985f0fc80 |  | 0 | 0 | 0 | 0 |  | 3 | [6 empty] | 国家级 |  | 国网合肥供电公司
8ca553959eb6914e06db73c5b9a15cb1 | 额定相位偏移 | 计量专业 |  |  | 电子式电压互感器的恒定相位移。 | [{"level":" 国家级 ","title":" GB/T 20840.7-2007 互感器第7部分：电子式电压互感器 ","publishDate":" 2007 "}] |  | 2022-11-25 16:12 | a0b42148935c476ea6f9f4c785f65334 | 2022-11-25 16:12 | a0b42148935c476ea6f9f4c785f65334 | 张琪 | 张琪 |  | 1 | 0 |  | fc8e37895c914f7ca960786985f0fc80 |  | 0 | 0 | 0 | 0 |  | 3 | [6 empty] | 国家级 |  | 国网合肥供电公司
8cb901502da9872ec2bc1f68eb09457a | 额定输入电流 | 营业专业 |  |  | 在额定输入电压、额定输出表观功率和额定输出有功功率下，直流系统完全恢复时，在正常方式下运行的输入电流。 | [{"level":" 国家级 ","title":" GB/T 21225-2007 逆变应急电源 ","publishDate":" 2007 "}] |  | 2022-11-25 16:12 | a0b42148935c476ea6f9f4c785f65334 | 2022-11-25 16:12 | a0b42148935c476ea6f9f4c785f65334 | 张琪 | 张琪 |  | 1 | 0 |  | fc8e37895c914f7ca960786985f0fc80 |  | 0 | 0 | 0 | 0 |  | 3 | [6 empty] | 国家级 |  | 国网合肥供电公司
8cb95a7f23f4ba8282779601a0fbe520 | 固定座席 | 营业专业 |  |  | 体育设施中固定在看台结构上的观众席位。 | [{"level":" 其他 ","title":" JGJ 31-2003 体育建筑设计规范 ","publishDate":" 2003 "}] |  | 2022-11-25 16:12 | a0b42148935c476ea6f9f4c785f65334 | 2022-11-25 16:12 | a0b42148935c476ea6f9f4c785f65334 | 张琪 | 张琪 |  | 1 | 0 |  | fc8e37895c914f7ca960786985f0fc80 |  | 0 | 0 | 0 | 0 |  | 3 | [6 empty] | 其他 |  | 国网合肥供电公司
8cc6a88ee0a2814c3b5ab1b82b372bc7 | 测量重复性 | 计量专业 |  |  | 在相同测量方法、相同观测者、相同测量仪器、相同场所、相同工作条件和短时期内重复的条件下，对同一被测量进行多次连续测量所得结果之间的一致程度。 | [{"level":" 其他 ","title":" DL/T 826-2002 交流电能表现场测试仪 ","publishDate":" 2002 "}] |  | 2022-11-25 16:12 | a0b42148935c476ea6f9f4c785f65334 | 2022-11-25 16:12 | a0b42148935c476ea6f9f4c785f65334 | 张琪 | 张琪 |  | 1 | 0 |  | fc8e37895c914f7ca960786985f0fc80 |  | 0 | 0 | 0 | 0 |  | 3 | [6 empty] | 其他 |  | 国网合肥供电公司
8cd94e38ddd3fcee01e189699caf1b9a | 疏散标志灯 | 营业专业 |  |  | 标明和辅助识别疏散路线的灯具。 | [{"level":" 国家级 ","title":" GB/T 16895.33-2017 低压电气装置第5-56部分：电气设备的选择和安装安全设施 ","publishDate":" 2017 "}] |  | 2022-11-25 16:12 | a0b42148935c476ea6f9f4c785f65334 | 2022-11-25 16:12 | a0b42148935c476ea6f9f4c785f65334 | 张琪 | 张琪 |  | 1 | 0 |  | fc8e37895c914f7ca960786985f0fc80 |  | 0 | 0 | 0 | 0 |  | 3 | [6 empty] | 国家级 |  | 国网合肥供电公司
8cf6890ac08f7c95667653c42088336e | 开口 | 营业专业 |  |  | 外壳本身存在的或通过试具施加规定的外力后形成的孔洞或缝隙。 | [{"level":" 国家级 ","title":" GB/T 4208-2017/IEC 60529:2013 外壳防护等级（IP代码） ","publishDate":" 2017 "}] |  | 2022-11-25 16:12 | a0b42148935c476ea6f9f4c785f65334 | 2022-11-25 16:12 | a0b42148935c476ea6f9f4c785f65334 | 张琪 | 张琪 |  | 1 | 0 |  | fc8e37895c914f7ca960786985f0fc80 |  | 0 | 0 | 0 | 0 |  | 3 | [6 empty] | 国家级 |  | 国网合肥供电公司
8d054cc36c5b31ef885b0eec9edb0153 | 需求响应合约 | 市场专业 |  |  | 针对需求响应参与容量、激励标准、负荷控制方式等信息，需求响应服务管理者等需求响应业务组织方与其他各参与方达成的有法律效力的约定。 | [{"level":" 国家级 ","title":" GB/T 35681-2017 电力需求响应系统功能规范 ","publishDate":" 2017 "}] |  | 2022-11-25 16:12 | a0b42148935c476ea6f9f4c785f65334 | 2022-11-25 16:12 | a0b42148935c476ea6f9f4c785f65334 | 张琪 | 张琪 |  | 1 | 0 |  | fc8e37895c914f7ca960786985f0fc80 |  | 0 | 0 | 0 | 0 |  | 3 | [6 empty] | 国家级 |  | 国网合肥供电公司
8d27288d2397c1c099b5564267d671f6 | 能源计量数据公共平台 | 计量专业 |  |  | 由能源数据中心、用能单位能源计量数据集中采集终端及能源计量仪表组成，应用于政府的能源计量数据在线采集、实时监测等公共服务。 | [{"level":" 国家级 ","title":" GB/T 29873-2013 能源计量数据公共平台数据传输协议 ","publishDate":" 2013 "}] |  | 2022-11-25 16:12 | a0b42148935c476ea6f9f4c785f65334 | 2022-11-25 16:12 | a0b42148935c476ea6f9f4c785f65334 | 张琪 | 张琪 |  | 1 | 0 |  | fc8e37895c914f7ca960786985f0fc80 |  | 0 | 0 | 0 | 0 |  | 3 | [6 empty] | 国家级 |  | 国网合肥供电公司
8d798de3037c056578645295d43ae893 | 极限质量 | 计量专业 |  |  | 对于孤立批，为进行抽样检验，限制在某一低接收概率的质量水平。 | [{"level":" 国家级 ","title":" GB/T 8054-2008 计量标准型一次抽样检验程序及表 ","publishDate":" 2008 "}] |  | 2022-11-25 16:12 | a0b42148935c476ea6f9f4c785f65334 | 2022-11-25 16:12 | a0b42148935c476ea6f9f4c785f65334 | 张琪 | 张琪 |  | 1 | 0 |  | fc8e37895c914f7ca960786985f0fc80 |  | 0 | 0 | 0 | 0 |  | 3 | [6 empty] | 国家级 |  | 国网合肥供电公司
8dae9bfee53ab52dff40f01a7ea5a845 | 省级计量中心 | 计量专业 |  |  | 省级公的最高计量技术机构，采用省级集中、独立运转、整体授权的模式，业务上接受省公营销部的归口管理和国家电网量中心的技术监督与指导。 | [{"level":" 国网公司级 ","title":" Q/GDW 1891-2013 省级计量中心生产调度平台软件设计导则 ","publishDate":" 2013 "}] |  | 2022-11-25 16:12 | a0b42148935c476ea6f9f4c785f65334 | 2022-11-25 16:12 | a0b42148935c476ea6f9f4c785f65334 | 张琪 | 张琪 |  | 1 | 0 |  | fc8e37895c914f7ca960786985f0fc80 |  | 0 | 0 | 0 | 0 |  | 3 | [6 empty] | 国网公司级 |  | 国网合肥供电公司
8db01072e091d7b5a15aa12fdaed96dc | 等级指数 | 计量专业 |  |  | 装置在本标准所规定的参比条件下（包括参比条件的允差）进行试验，在功率因数为1（三相装置为对称负载）时，规定允许百分数基本误差极限值的数字。 | [{"level":" 国家级 ","title":" GB/T 11150-2001 电能表检验装置 ","publishDate":" 2001 "}] |  | 2022-11-25 16:12 | a0b42148935c476ea6f9f4c785f65334 | 2022-11-25 16:12 | a0b42148935c476ea6f9f4c785f65334 | 张琪 | 张琪 |  | 1 | 0 |  | fc8e37895c914f7ca960786985f0fc80 |  | 0 | 0 | 0 | 0 |  | 3 | [6 empty] | 国家级 |  | 国网合肥供电公司
8db107a9f5a2a73376ae5b3eaabd51e3 | 火灾 | 营业专业 |  |  | ——一个燃烧过程，其特点是排放热和废气并伴随浓烟，和/或火焰和/或灼热； ——燃烧不受时间和空间控制的快速蔓延。 | [{"level":" 国家级 ","title":" GB/T 16895.2-2017/IEC 60364-4-42:2010 低压电气装置第4-42部分：安全防护热效应保护 ","publishDate":" 2017 "}] |  | 2022-11-25 16:12 | a0b42148935c476ea6f9f4c785f65334 | 2022-11-25 16:12 | a0b42148935c476ea6f9f4c785f65334 | 张琪 | 张琪 |  | 1 | 0 |  | fc8e37895c914f7ca960786985f0fc80 |  | 0 | 0 | 0 | 0 |  | 3 | [6 empty] | 国家级 |  | 国网合肥供电公司
8dce7eff4c6ff55b6572c3f59956a97b | 明文 | 计量专业 |  |  | 待加密的数据。 | [{"level":" 国网公司级 ","title":" Q/GDW 365-2009 智能电能表信息交换安全认证技术规范 ","publishDate":" 2009 "}] |  | 2022-11-25 16:12 | a0b42148935c476ea6f9f4c785f65334 | 2022-11-25 16:12 | a0b42148935c476ea6f9f4c785f65334 | 张琪 | 张琪 |  | 1 | 0 |  | fc8e37895c914f7ca960786985f0fc80 |  | 0 | 0 | 0 | 0 |  | 3 | [6 empty] | 国网公司级 |  | 国网合肥供电公司
8de89892af7f0cb45df74e47ec8f50c6 | 比值差 | 计量专业 |  |  | 互感器在测量中由于实际变比与额定变比不相等所引入的误差。 | [{"level":" 国家级 ","title":" GB 20840.1-2010 互感器第1部分：通用技术要求 ","publishDate":" 2010 "}] |  | 2022-11-25 16:12 | a0b42148935c476ea6f9f4c785f65334 | 2022-11-25 16:12 | a0b42148935c476ea6f9f4c785f65334 | 张琪 | 张琪 |  | 1 | 0 |  | fc8e37895c914f7ca960786985f0fc80 |  | 0 | 0 | 0 | 0 |  | 3 | [6 empty] | 国家级 |  | 国网合肥供电公司
8e025239b992bdf7fc09b4a0d907ee4e | 载波从节点附属节点 | 计量专业 |  |  | 指与载波从节点具有绑定关系的附加载波设备，简称附属节点。 | [{"level":" 国网公司级 ","title":" Q/GDW 376.2-2009 电力用户用电信息采集系统通信协议第二部分：集中器本地通信模块接口协议 ","publishDate":" 2009 "}] |  | 2022-11-25 16:12 | a0b42148935c476ea6f9f4c785f65334 | 2022-11-25 16:12 | a0b42148935c476ea6f9f4c785f65334 | 张琪 | 张琪 |  | 1 | 0 |  | fc8e37895c914f7ca960786985f0fc80 |  | 0 | 0 | 0 | 0 |  | 3 | [6 empty] | 国网公司级 |  | 国网合肥供电公司
8e1386a2154af7beb577a289bf14543f | 电能表用分流器 | 计量专业 |  |  | 电能表电流线路的一部分，其两端的输出电势差与流经电能表电流线路的电流成正比。 | [{"level":" 其他 ","title":" JB/T 11722-2013 电能表用分流器 ","publishDate":" 2013 "}] |  | 2022-11-25 16:12 | a0b42148935c476ea6f9f4c785f65334 | 2022-11-25 16:12 | a0b42148935c476ea6f9f4c785f65334 | 张琪 | 张琪 |  | 1 | 0 |  | fc8e37895c914f7ca960786985f0fc80 |  | 0 | 0 | 0 | 0 |  | 3 | [6 empty] | 其他 |  | 国网合肥供电公司
8e1e11892ae42b606471204ac8ee47dd | 周围空气温度 | 营业专业 |  |  | 在规定条件下确定的RCCB周围的空气的温度（对装在外壳里的RCCB，指外壳外面的空气）。 | [{"level":" 国家级 ","title":" GB 16916.1-2014 家用和类似用途的不带过电流保护的剩余电流动作断路器（RCCB）第1部分：一般规则 ","publishDate":" 2014 "}] |  | 2022-11-25 16:12 | a0b42148935c476ea6f9f4c785f65334 | 2022-11-25 16:12 | a0b42148935c476ea6f9f4c785f65334 | 张琪 | 张琪 |  | 1 | 0 |  | fc8e37895c914f7ca960786985f0fc80 |  | 0 | 0 | 0 | 0 |  | 3 | [6 empty] | 国家级 |  | 国网合肥供电公司
8e2e10d1bdbb6bb77f7aca877852a027 | 熔断体 | 营业专业 |  |  | <p>在熔断器动作后预定要更换的含有熔断元件的熔断器零件。</p> | [{"level":" 国家级 ","title":"GB∕T 34130.1-2017 电源母线系统 第1部分：通用要求","publishDate":" 2017 ","docId":"a230608b9c3269be4c81d731658e4303","docSrc":"/oss-ksoom-omo/2022/202211/20221111/a93fd209-87c2-4701-9553-78d39ff0f7e2.pdf"}] |  | 2022-11-25 16:12 | a0b42148935c476ea6f9f4c785f65334 | 2023-03-16 10:52 | 8a2f12911618d6f9d53c44cb2d43d861 | 张琪 | zhangqi |  | 1 | 0 |  | fc8e37895c914f7ca960786985f0fc80 |  | 0 | 0 | 0 | 0 |  | 3 | [6 empty] | 国家级 |  | 国网合肥供电公司
8e48a07b92c25b80c9ca81b5cca66c51 | 压力释放装置 | 计量专业 |  |  | 用于限制互感器内部危险过压力的一种装置。 | [{"level":" 国家级 ","title":" GB 20840.1-2010 互感器第1部分：通用技术要求 ","publishDate":" 2010 "}] |  | 2022-11-25 16:12 | a0b42148935c476ea6f9f4c785f65334 | 2022-11-25 16:12 | a0b42148935c476ea6f9f4c785f65334 | 张琪 | 张琪 |  | 1 | 0 |  | fc8e37895c914f7ca960786985f0fc80 |  | 0 | 0 | 0 | 0 |  | 3 | [6 empty] | 国家级 |  | 国网合肥供电公司
8e4a7eefd0bb9532eea404a4631d00ea | ESAM模块 | 计量专业 |  |  | <p>嵌入在设备内，实现安全存储、数据加/解密、双向身份认证、存取权限控制、线路加密传输等安全控制功能</p> | [{"level":" 国网公司级 ","title":" Q/GDW 365-2009 智能电能表信息交换安全认证技术规范 ","publishDate":" 2009 "},{"title":"Q/GDW 354-2009 智能电能表功能规范","docId":"ffdcbb28a1bbdf9b0ba7a74ec99e343a","docSrc":"/oss-ksoom-omo/2022/202211/20221111/bf445f36-efc6-4fec-b496-e1e51f82b1e4.pdf","level":"省公司级","publishDate":"2009"}] |  | 2022-11-25 16:12 | a0b42148935c476ea6f9f4c785f65334 | 2023-03-16 15:38 | 8a2f12911618d6f9d53c44cb2d43d861 | 张琪 | zhangqi |  | 1 | 0 |  | fc8e37895c914f7ca960786985f0fc80 |  | 0 | 0 | 0 | 0 |  | 3 | [6 empty] | 国网公司级 |  | 国网合肥供电公司
8e5f0980fa326dd7cc6ccc445153b651 | 约时需求响应 | 市场专业 |  |  | （一）响应启动： 省电力公司于需求响应执行前一天（日前响应）、执行前6 小时（小时级响应），通过平台公告、短信、电话等方式向参与主体发出响应邀约，告知响应范围、需求量、时段及邀约截止时间等信息；参与主体于邀约截止时间前，通过省级平台反馈响应量；省电力公司按照“应约时间早的用户优先、应约响应量大的用户优先”的原则，并适当兼顾公平，确定参与主体和应约响应量，直至达到响应需求量。 （二）响应执行 参与主体在收到省电力公司发出的响应执行信息后，按照约定在响应日的响应时段自行调整用电负荷完成响应。省电力公司对参与主体的响应过程进行监测，可根据电力供需实际情况，直接启动实时需求响应，确保电力供需平衡 （三）需求响应效果评估 1.基线计算 工作日基线：约时需求响应选择邀约日前最近的 5 个正常工作日所对应响应时段的负荷曲线作为基线；实时需求响应选择需求响应执行前 2 小时的负荷曲线作为基线。非工作日（国家法定节假日除外）基线：约时需求响应选择邀约日前最近的 2 个非工作日所对应响应时段的负荷曲线作为基线；实时需求响应选择需求响应执行前 2 小时的负荷曲线作为基线。节假日响应原则上选取可类比用电日对应响应时段的负荷曲线作为基线。基线中出现的最大负荷称为基线最大负荷，出现的最小负荷称为基线最小负荷，根据基线计算出的算术平均负荷称为基线平均负荷。负荷聚合商的基线，以其聚合的全部用户的基线合计得出。 2.评估标准 省电力公司以省级平台采集的用户关口负荷数据为基础计算响应效果。实际响应负荷为基线平均负荷与响应时段平均负荷差值的绝对值。负荷响应率为实际响应负荷占应约响应量的百分比。参与主体在响应执行过程中应同时满足以下条件则视为有效响应，否则视为无效响应： （1）对于削峰需求响应，响应时段最大负荷低于基线最大负荷；对于填谷需求响应，响应时段最小负荷高于基线最小负荷； （2）对于削峰需求响应，响应时段平均负荷低于基线平均负荷，负荷响应率大于等于 80%；对于填谷需求响应，响应时段平均负荷高于基线平均负荷，负荷响应率大于等于80%； （3）单次需求响应持续时长不低于 1 小时。负荷响应率在 80%-120%之间，按照实际响应负荷给予补偿；负荷响应率大于 120%，按照应约响应量的 120%给予补偿；负荷响应率小于 80%，不给予补偿。对负荷响应率年内 2次以上未达到 80%的参与主体，取消其本年度参与资格；对年内 3 次以上不参与应约的参与主体，取消其本年度和次年度参与资格，纳入有序用电实施范围 | [{"level":" 省公司级 ","title":" 安徽省能源局关于印发安徽省电力需求响应实施方案（试行）的通知（皖能源电调〔2022〕3号 ） ","publishDate":" 2022 "}] |  | 2022-11-25 16:12 | a0b42148935c476ea6f9f4c785f65334 | 2022-11-25 16:12 | a0b42148935c476ea6f9f4c785f65334 | 张琪 | 张琪 |  | 1 | 0 |  | fc8e37895c914f7ca960786985f0fc80 |  | 0 | 0 | 0 | 0 |  | 3 | [6 empty] | 省公司级 | 需求响应 | 国网合肥供电公司
8e67ed90cceffd5d352e347753a3ce02 | 灭火器配置场所 | 营业专业 |  |  | 存在可燃的气体、液体、固体等物质，需要配置灭火器的场所。 | [{"level":" 国家级 ","title":" GB 50140-2005 建筑灭火器配置设计规范 ","publishDate":" 2005 "}] |  | 2022-11-25 16:12 | a0b42148935c476ea6f9f4c785f65334 | 2022-11-25 16:12 | a0b42148935c476ea6f9f4c785f65334 | 张琪 | 张琪 |  | 1 | 0 |  | fc8e37895c914f7ca960786985f0fc80 |  | 0 | 0 | 0 | 0 |  | 3 | [6 empty] | 国家级 |  | 国网合肥供电公司
8e7c03682801c655b3817943f0705e97 | 保护联结导体 | 营业专业 |  |  | 用于保护等电位联结的保护导体。 | [{"level":" 国家级 ","title":" GB/T 16895.3-2017/IEC 60364-5-54:2011 低压电气装置第5-54部分：电气设备的选择和安装接地配置和保护导体 ","publishDate":" 2017 "}] |  | 2022-11-25 16:12 | a0b42148935c476ea6f9f4c785f65334 | 2022-11-25 16:12 | a0b42148935c476ea6f9f4c785f65334 | 张琪 | 张琪 |  | 1 | 0 |  | fc8e37895c914f7ca960786985f0fc80 |  | 0 | 0 | 0 | 0 |  | 3 | [6 empty] | 国家级 |  | 国网合肥供电公司
8e8ca7946c5f4c0ee972c0979f7a1b37 | 间接接入式直流电能表 | 计量专业 |  |  | （电压或电流的）测量元件经一个或多个变换装置接入被测直流线路的仪表。 | [{"level":" 国家级 ","title":" GB/T 33708-2017 静止式直流电能表 ","publishDate":" 2017 "}] |  | 2022-11-25 16:12 | a0b42148935c476ea6f9f4c785f65334 | 2022-11-25 16:12 | a0b42148935c476ea6f9f4c785f65334 | 张琪 | 张琪 |  | 1 | 0 |  | fc8e37895c914f7ca960786985f0fc80 |  | 0 | 0 | 0 | 0 |  | 3 | [6 empty] | 国家级 |  | 国网合肥供电公司
8e94a0d0eaa779315fee003ecef1563a | 稳控执行站装置（简称稳控执行站） | 计量专业 |  |  | 采集本站元件信息并上传至上级稳控主站（子站），接收上级稳控主站（子站）命令，出口执行控制措施的稳控装置。 | [{"level":" 国网公司级 ","title":" Q/GDW 12203-2022 电网稳控信息采集与交互规范 ","publishDate":" 2022 "}] |  | 2022-11-25 16:12 | a0b42148935c476ea6f9f4c785f65334 | 2022-11-25 16:12 | a0b42148935c476ea6f9f4c785f65334 | 张琪 | 张琪 |  | 1 | 0 |  | fc8e37895c914f7ca960786985f0fc80 |  | 0 | 0 | 0 | 0 |  | 3 | [6 empty] | 国网公司级 |  | 国网合肥供电公司
8ecc46b7620d208bd898b791ccfa7f28 | 电压线路 | 计量专业 |  |  | 驱动元件的绕组和仪表内部接线，其所加电压为连接仪表的线路电压。 | [{"level":" 其他 ","title":" DL/T 828-2002 单相交流感应式长寿命技术电能表使用导则 ","publishDate":" 2002 "}] |  | 2022-11-25 16:12 | a0b42148935c476ea6f9f4c785f65334 | 2022-11-25 16:12 | a0b42148935c476ea6f9f4c785f65334 | 张琪 | 张琪 |  | 1 | 0 |  | fc8e37895c914f7ca960786985f0fc80 |  | 0 | 0 | 0 | 0 |  | 3 | [6 empty] | 其他 |  | 国网合肥供电公司
8ede55caef013a1f4126f7dbdbc3c280 | 电表表号 | 计量专业 |  |  | 电能表出厂时设置的具有唯一性的编号，在系统中表号与户号存在对应关系。 | [{"level":" 国网公司级 ","title":" Q/GDW 365-2009 智能电能表信息交换安全认证技术规范 ","publishDate":" 2009 "}] |  | 2022-11-25 16:12 | a0b42148935c476ea6f9f4c785f65334 | 2022-11-25 16:12 | a0b42148935c476ea6f9f4c785f65334 | 张琪 | 张琪 |  | 1 | 0 |  | fc8e37895c914f7ca960786985f0fc80 |  | 0 | 0 | 0 | 0 |  | 3 | [6 empty] | 国网公司级 |  | 国网合肥供电公司
8efe128152cd70cf682e048cad69fcb4 | 接地位置 | 营业专业 |  |  | 可移开部件的位置或隔离开关的状态。 | [{"level":" 国家级 ","title":" GB/T 3906-2020 3.6kV～40.5kV交流金属封闭开关设备和控制设备 ","publishDate":" 2020 "}] |  | 2022-11-25 16:12 | a0b42148935c476ea6f9f4c785f65334 | 2022-11-25 16:12 | a0b42148935c476ea6f9f4c785f65334 | 张琪 | 张琪 |  | 1 | 0 |  | fc8e37895c914f7ca960786985f0fc80 |  | 0 | 0 | 0 | 0 |  | 3 | [6 empty] | 国家级 |  | 国网合肥供电公司
8efe87ab7c73115fd0d63d0e31155d88 | 电子式电压互感器 | 计量专业 |  |  | 一种电子式互感器，在正常使用条件下，其二次电压实质上正比于一次电压，且相位差在联结方向正确时接近于已知相位角。 | [{"level":" 国网公司级 ","title":" Q/GDW 11510-2015 电子式互感器运维导则 ","publishDate":" 2015 "}] |  | 2022-11-25 16:12 | a0b42148935c476ea6f9f4c785f65334 | 2022-11-25 16:12 | a0b42148935c476ea6f9f4c785f65334 | 张琪 | 张琪 |  | 1 | 0 |  | fc8e37895c914f7ca960786985f0fc80 |  | 0 | 0 | 0 | 0 |  | 3 | [6 empty] | 国网公司级 |  | 国网合肥供电公司
8effa9539ae13f7d23c4e22521d3f7f6 | 直流电子式电压互感器 | 计量专业 |  |  | 一种装置，用于测量直流电压，由一次电压传感器、一次转换器、传输系统及合并单元等部分组成，用以传输正比于被测量的量，供给测量仪器、仪表和继电保护或控制装置。 | [{"level":" 国网公司级 ","title":" Q/GDW 10531-2016 高压直流输电直流电子式电压互感器技术规范 ","publishDate":" 2016 "}] |  | 2022-11-25 16:12 | a0b42148935c476ea6f9f4c785f65334 | 2022-11-25 16:12 | a0b42148935c476ea6f9f4c785f65334 | 张琪 | 张琪 |  | 1 | 0 |  | fc8e37895c914f7ca960786985f0fc80 |  | 0 | 0 | 0 | 0 |  | 3 | [6 empty] | 国网公司级 |  | 国网合肥供电公司
8f01cb4bcf7dd26b17b5a5af3488bf47 | 波峰系数 | 计量专业 |  |  | 交流周期性电压或电流信号的峰值与有效值的比值。 | [{"level":" 国网公司级 ","title":" Q/GDW 11851-2018 三相谐波智能电能表技术规范 ","publishDate":" 2018 "}] |  | 2022-11-25 16:12 | a0b42148935c476ea6f9f4c785f65334 | 2022-11-25 16:12 | a0b42148935c476ea6f9f4c785f65334 | 张琪 | 张琪 |  | 1 | 0 |  | fc8e37895c914f7ca960786985f0fc80 |  | 0 | 0 | 0 | 0 |  | 3 | [6 empty] | 国网公司级 |  | 国网合肥供电公司
8f11eb25b00c9975ba8569c73021acdd | 规范限 | 计量专业 |  |  | 对质量特性规定的合格界限值。 | [{"level":" 国家级 ","title":" GB/T 6378.1-2008/ISO 3951-1:2005 计量抽样检验程序第1部分：按接收质量限（AQL）检索的对单一质量特性和单个AQL的逐批检验的一次抽样方案 ","publishDate":" 2005 "}] |  | 2022-11-25 16:12 | a0b42148935c476ea6f9f4c785f65334 | 2022-11-25 16:12 | a0b42148935c476ea6f9f4c785f65334 | 张琪 | 张琪 |  | 1 | 0 |  | fc8e37895c914f7ca960786985f0fc80 |  | 0 | 0 | 0 | 0 |  | 3 | [6 empty] | 国家级 |  | 国网合肥供电公司
8f332b36b7c603ebe42ddb7c6a445cae | 光学电流互感器 | 计量专业 |  |  | 一种采用光学材料作为传感器的电流互感器。光学材料为传感光纤、磁光玻璃等类型。 | [{"level":" 其他 ","title":" DL/T 1542-2016 电子式电流互感器选用导则 ","publishDate":" 2016 "}] |  | 2022-11-25 16:12 | a0b42148935c476ea6f9f4c785f65334 | 2022-11-25 16:12 | a0b42148935c476ea6f9f4c785f65334 | 张琪 | 张琪 |  | 1 | 0 |  | fc8e37895c914f7ca960786985f0fc80 |  | 0 | 0 | 0 | 0 |  | 3 | [6 empty] | 其他 |  | 国网合肥供电公司
8f8aa6d1e012c72558e7b3e667469139 | 预防措施 | 市场专业 |  |  | 为消除潜在的不符合（3.21）的原因所采取的措施。 | [{"level":" 国家级 ","title":" GB/T 23331-2012/ISO 50001:2011 能源管理体系要求 ","publishDate":" 2012 "}] |  | 2022-11-25 16:12 | a0b42148935c476ea6f9f4c785f65334 | 2022-11-25 16:12 | a0b42148935c476ea6f9f4c785f65334 | 张琪 | 张琪 |  | 1 | 0 |  | fc8e37895c914f7ca960786985f0fc80 |  | 0 | 0 | 0 | 0 |  | 3 | [6 empty] | 国家级 |  | 国网合肥供电公司
8facf9843be44bc187f0b38347ed1c7f | 计费电量 | 营业专业 |  |  | 是电网企业与电力用户最终结算电费的电量。 | [{"level":" 省公司级 ","title":" 安徽省电力公司电量电费计算规则（试行）（皖电营销〔2005〕733号） ","publishDate":" 2005 "}] |  | 2022-11-25 16:12 | a0b42148935c476ea6f9f4c785f65334 | 2022-11-25 16:12 | a0b42148935c476ea6f9f4c785f65334 | 张琪 | 张琪 |  | 1 | 0 |  | fc8e37895c914f7ca960786985f0fc80 |  | 0 | 0 | 0 | 0 |  | 3 | [6 empty] | 省公司级 | 电费管理 | 国网合肥供电公司
8ff1cc21a130071062549b4c91bfaa81 | 埋入混凝土基础内的接地极 | 营业专业 |  |  | 埋入建筑物基础混凝土内的接地极，通常为闭合环路。 | [{"level":" 国家级 ","title":" GB/T 16895.3-2017/IEC 60364-5-54:2011 低压电气装置第5-54部分：电气设备的选择和安装接地配置和保护导体 ","publishDate":" 2017 "}] |  | 2022-11-25 16:12 | a0b42148935c476ea6f9f4c785f65334 | 2022-11-25 16:12 | a0b42148935c476ea6f9f4c785f65334 | 张琪 | 张琪 |  | 1 | 0 |  | fc8e37895c914f7ca960786985f0fc80 |  | 0 | 0 | 0 | 0 |  | 3 | [6 empty] | 国家级 |  | 国网合肥供电公司
901726bc6c14725bf68956e8fd092d95 | 刺穿绝缘式连接器件 | 营业专业 |  |  | <p>能接、拆一根导体或互连的两根或多根导体，对未预先剥除的导体绝缘层通过穿孔、打眼、刺穿、剥开、移位或其他使绝缘失效的方法来进行连接的一种连接器件。</p> | [{"level":" 国家级 ","title":"GB∕T 34130.1-2017 电源母线系统 第1部分：通用要求","publishDate":" 2017 ","docId":"a230608b9c3269be4c81d731658e4303","docSrc":"/oss-ksoom-omo/2022/202211/20221111/a93fd209-87c2-4701-9553-78d39ff0f7e2.pdf"}] |  | 2022-11-25 16:12 | a0b42148935c476ea6f9f4c785f65334 | 2023-03-16 10:51 | 8a2f12911618d6f9d53c44cb2d43d861 | 张琪 | zhangqi |  | 1 | 0 |  | fc8e37895c914f7ca960786985f0fc80 |  | 0 | 0 | 0 | 0 |  | 3 | [6 empty] | 国家级 |  | 国网合肥供电公司
902581bba7126371e47b576a975863b4 | 虚负荷检验法 | 计量专业 |  |  | 虚负荷检验法是指利用电能表现场检验仪提供的负荷进行检验的方法。 | [{"level":" 其他 ","title":" DL/T 1478-2015 电子式交流电能表现场检验规程 ","publishDate":" 2015 "}] |  | 2022-11-25 16:12 | a0b42148935c476ea6f9f4c785f65334 | 2022-11-25 16:12 | a0b42148935c476ea6f9f4c785f65334 | 张琪 | 张琪 |  | 1 | 0 |  | fc8e37895c914f7ca960786985f0fc80 |  | 0 | 0 | 0 | 0 |  | 3 | [6 empty] | 其他 |  | 国网合肥供电公司
9038afe22082c6ae51619c7879962779 | 不可外接充电式混合动力汽车 | 市场专业 |  |  | 正常使用情况下从车载燃料中获取全部能量的混合动力电动汽车。 | [{"level":" 国家级 ","title":" GB/T 19596-2017 电动汽车术语 ","publishDate":" 2017 "}] |  | 2022-11-25 16:12 | a0b42148935c476ea6f9f4c785f65334 | 2022-11-25 16:12 | a0b42148935c476ea6f9f4c785f65334 | 张琪 | 张琪 |  | 1 | 0 |  | fc8e37895c914f7ca960786985f0fc80 |  | 0 | 0 | 0 | 0 |  | 3 | [6 empty] | 国家级 | 电动汽车 | 国网合肥供电公司
904a487abefc13b72a293a0fcd4aa4c1 | 组合有功电能 | 计量专业 |  |  | 对正向、反向有功电能进行加、减组合运算得出的有功电能，单位是kWh。 | [{"level":" 其他 ","title":" DL/T 645-2007 多功能电能表通信协议 ","publishDate":" 2007 "}] |  | 2022-11-25 16:12 | a0b42148935c476ea6f9f4c785f65334 | 2022-11-25 16:12 | a0b42148935c476ea6f9f4c785f65334 | 张琪 | 张琪 |  | 1 | 0 |  | fc8e37895c914f7ca960786985f0fc80 |  | 0 | 0 | 0 | 0 |  | 3 | [6 empty] | 其他 |  | 国网合肥供电公司
90503664c0120f9d53fd6777b9d2034e | 非火焰蔓延部件 | 营业专业 |  |  | 该部件易燃，由于其燃烧时火焰不会蔓延，并在火焰撤除后，在限定时间内会自行熄灭的部件。 | [{"level":" 国家级 ","title":" GB/T 16895.2-2017/IEC 60364-4-42:2010 低压电气装置第4-42部分：安全防护热效应保护 ","publishDate":" 2017 "}] |  | 2022-11-25 16:12 | a0b42148935c476ea6f9f4c785f65334 | 2022-11-25 16:12 | a0b42148935c476ea6f9f4c785f65334 | 张琪 | 张琪 |  | 1 | 0 |  | fc8e37895c914f7ca960786985f0fc80 |  | 0 | 0 | 0 | 0 |  | 3 | [6 empty] | 国家级 |  | 国网合肥供电公司
90577ef4b3287ad1ec4af14a8a6b191a | 二次转换器（SC） | 计量专业 |  |  | 一种装置，将传输系统传送的信号转换为供给测量仪器、仪表和继电保护或控制装置的量，该量与一次端子电流成正比。对于模拟量输出型电子式电流互感器，二次转换器直接供给测量仅器、仪表和继电保护或控制装置。对于数字量输出型电子式互感器，二次转换器通常接至合并单元后再接二次设备。 | [{"level":" 国家级 ","title":" GB/T 20840.8-2007 互感器第8部分：电子式电流互感器 ","publishDate":" 2007 "}] |  | 2022-11-25 16:12 | a0b42148935c476ea6f9f4c785f65334 | 2022-11-25 16:12 | a0b42148935c476ea6f9f4c785f65334 | 张琪 | 张琪 |  | 1 | 0 |  | fc8e37895c914f7ca960786985f0fc80 |  | 0 | 0 | 0 | 0 |  | 3 | [6 empty] | 国家级 |  | 国网合肥供电公司
907f0cd5776e216eccc95fd5dfebc87c | 内部电弧故障防护的互感器 | 计量专业 |  |  | 互感器设计为对其内部电弧故障具有指定的防护水平。 | [{"level":" 国家级 ","title":" GB 20840.1-2010 互感器第1部分：通用技术要求 ","publishDate":" 2010 "}] |  | 2022-11-25 16:12 | a0b42148935c476ea6f9f4c785f65334 | 2022-11-25 16:12 | a0b42148935c476ea6f9f4c785f65334 | 张琪 | 张琪 |  | 1 | 0 |  | fc8e37895c914f7ca960786985f0fc80 |  | 0 | 0 | 0 | 0 |  | 3 | [6 empty] | 国家级 |  | 国网合肥供电公司
90af491b033a9722312f2481f9631c36 | 安全 | 营业专业 |  |  | 免除了不可接受的风险。 | [{"level":" 国家级 ","title":" GB/T 4776-2017 电气安全术语 ","publishDate":" 2017 "}] |  | 2022-11-25 16:12 | a0b42148935c476ea6f9f4c785f65334 | 2022-11-25 16:12 | a0b42148935c476ea6f9f4c785f65334 | 张琪 | 张琪 |  | 1 | 0 |  | fc8e37895c914f7ca960786985f0fc80 |  | 0 | 0 | 0 | 0 |  | 3 | [6 empty] | 国家级 |  | 国网合肥供电公司
90b7b03d6dd582253dbf2ec904e8637c | 电缆槽盒 | 营业专业 |  |  | 用于将绝缘导线、电缆、软电线完全包围起来且带有可转移盖子的底座组成的封闭外壳。 | [{"level":" 国家级 ","title":" GB 50054-2011 低压配电设计规范 ","publishDate":" 2011 "}] |  | 2022-11-25 16:12 | a0b42148935c476ea6f9f4c785f65334 | 2022-11-25 16:12 | a0b42148935c476ea6f9f4c785f65334 | 张琪 | 张琪 |  | 1 | 0 |  | fc8e37895c914f7ca960786985f0fc80 |  | 0 | 0 | 0 | 0 |  | 3 | [6 empty] | 国家级 |  | 国网合肥供电公司
90c2dfb7a43e1f54711670b4090834d3 | 二次回路 | 营业专业 |  |  | 指电气设备的操作、保护、测量、信号等回路及其回路中的操动机构的线圈、接触器继电器、仪表、互感器二次绕组等。 | [{"level":" 国家级 ","title":" GB 50150-2016 电气装置安装工程电气设备交接试验标准 ","publishDate":" 2016 "}] |  | 2022-11-25 16:12 | a0b42148935c476ea6f9f4c785f65334 | 2022-11-25 16:12 | a0b42148935c476ea6f9f4c785f65334 | 张琪 | 张琪 |  | 1 | 0 |  | fc8e37895c914f7ca960786985f0fc80 |  | 0 | 0 | 0 | 0 |  | 3 | [6 empty] | 国家级 |  | 国网合肥供电公司
90cf2c56cdbdcc772e5ea636ce9d75ae | 危险[源] | 营业专业 |  |  | 可能导致伤害的潜在根源。 | [{"level":" 国家级 ","title":" GB/T 4776-2017 电气安全术语 ","publishDate":" 2017 "}] |  | 2022-11-25 16:12 | a0b42148935c476ea6f9f4c785f65334 | 2022-11-25 16:12 | a0b42148935c476ea6f9f4c785f65334 | 张琪 | 张琪 |  | 1 | 0 |  | fc8e37895c914f7ca960786985f0fc80 |  | 0 | 0 | 0 | 0 |  | 3 | [6 empty] | 国家级 |  | 国网合肥供电公司
90ed34efd3be5bcc535a8d76cc5cc49d | 电能表测量用误差计算器 | 计量专业 |  |  | 用于电能表测量误差用的计算器。 | [{"level":" 其他 ","title":" DL/T 731-2000 电能表测量用误差计算器 ","publishDate":" 2000 "}] |  | 2022-11-25 16:12 | a0b42148935c476ea6f9f4c785f65334 | 2022-11-25 16:12 | a0b42148935c476ea6f9f4c785f65334 | 张琪 | 张琪 |  | 1 | 0 |  | fc8e37895c914f7ca960786985f0fc80 |  | 0 | 0 | 0 | 0 |  | 3 | [6 empty] | 其他 |  | 国网合肥供电公司
911a769ef9f68f157849f24e14251a87 | 尖峰电价 | 市场专业 |  |  | 在分时电价和实时电价基础上发展起来的一种动态电价机制，通过在分时电价上叠加尖峰费率形成。 | [{"level":" 国家级 ","title":" GB/T 32127-2015 需求响应效果监测与综合效益评价导则 ","publishDate":" 2015 "}] |  | 2022-11-25 16:12 | a0b42148935c476ea6f9f4c785f65334 | 2022-11-25 16:12 | a0b42148935c476ea6f9f4c785f65334 | 张琪 | 张琪 |  | 1 | 0 |  | fc8e37895c914f7ca960786985f0fc80 |  | 0 | 0 | 0 | 0 |  | 3 | [6 empty] | 国家级 |  | 国网合肥供电公司
912b1ca6a0c87f2e587a2e6a5edecb37 | 光波 | 计量专业 |  |  | 波长为10nm~1000000nm范围的电磁波称为光波。 | [{"level":" 其他 ","title":" DL/T 732-2000 电能表测量用光电采样器 ","publishDate":" 2000 "}] |  | 2022-11-25 16:12 | a0b42148935c476ea6f9f4c785f65334 | 2022-11-25 16:12 | a0b42148935c476ea6f9f4c785f65334 | 张琪 | 张琪 |  | 1 | 0 |  | fc8e37895c914f7ca960786985f0fc80 |  | 0 | 0 | 0 | 0 |  | 3 | [6 empty] | 其他 |  | 国网合肥供电公司
91535a3272a8a12dcaeaf7e2e26ee0ee | 电磁屏蔽 | 营业专业 |  |  | 由导电材料制成的，用以减弱变化的电磁场透入给定区域的屏蔽。 | [{"level":" 其他 ","title":" JGJ 16-2008 民用建筑电气设计规范 ","publishDate":" 2008 "}] |  | 2022-11-25 16:12 | a0b42148935c476ea6f9f4c785f65334 | 2022-11-25 16:12 | a0b42148935c476ea6f9f4c785f65334 | 张琪 | 张琪 |  | 1 | 0 |  | fc8e37895c914f7ca960786985f0fc80 |  | 0 | 0 | 0 | 0 |  | 3 | [6 empty] | 其他 |  | 国网合肥供电公司
916013f6a1924596fbbf85e382f20834 | 功能性绝缘 | 营业专业 |  |  | <p>为了PT系统所需的正常功能，在可导电部件之间设置的绝缘。</p> | [{"level":" 国家级 ","title":"GB∕T 34130.1-2017 电源母线系统 第1部分：通用要求","publishDate":" 2017 ","docId":"a230608b9c3269be4c81d731658e4303","docSrc":"/oss-ksoom-omo/2022/202211/20221111/a93fd209-87c2-4701-9553-78d39ff0f7e2.pdf"}] |  | 2022-11-25 16:12 | a0b42148935c476ea6f9f4c785f65334 | 2023-03-16 11:11 | 8a2f12911618d6f9d53c44cb2d43d861 | 张琪 | zhangqi |  | 1 | 0 |  | fc8e37895c914f7ca960786985f0fc80 |  | 0 | 0 | 0 | 0 |  | 3 | [6 empty] | 国家级 |  | 国网合肥供电公司
918ad1673c1d2d6adca1086b3b0f24c6 | 检修类别 | 计量专业 |  |  | 按设备检修性质涉及范围对检修工作的分类，分为A、B、C、D四类检修。其中A、B、C类是停电检修，D类是不停电检修。 | [{"level":" 其他 ","title":" DL/T 1958-2018 电子式电压互感器状态检修导则 ","publishDate":" 2018 "}] |  | 2022-11-25 16:12 | a0b42148935c476ea6f9f4c785f65334 | 2022-11-25 16:12 | a0b42148935c476ea6f9f4c785f65334 | 张琪 | 张琪 |  | 1 | 0 |  | fc8e37895c914f7ca960786985f0fc80 |  | 0 | 0 | 0 | 0 |  | 3 | [6 empty] | 其他 |  | 国网合肥供电公司
91bbac97110fb883c202af050e81f1bb | 业务信息交换业务策略 | 市场专业 |  |  | 应具备面对不同运营商之间的客户交换资费等业务策略功能，验证用户的服务套餐、余额、服务内容等。 | [{"level":" 其他 ","title":" T/CEC 102-2016 电动汽车充换电服务信息交换 ","publishDate":" 2016 "}] |  | 2022-11-25 16:12 | a0b42148935c476ea6f9f4c785f65334 | 2022-11-25 16:12 | a0b42148935c476ea6f9f4c785f65334 | 张琪 | 张琪 |  | 1 | 0 |  | fc8e37895c914f7ca960786985f0fc80 |  | 0 | 0 | 0 | 0 |  | 3 | [6 empty] | 其他 |  | 国网合肥供电公司
91c76faf71b6a614e994dc694292ebe7 | 带触点的仪表 | 计量专业 |  |  | 一种其可动元件能使某预定位置上的触点动作的仪表（IEV312-02-07）。 | [{"level":" 国家级 ","title":" GB/T 15284-2002 多费率电能表特殊要求 ","publishDate":" 2002 "}] |  | 2022-11-25 16:12 | a0b42148935c476ea6f9f4c785f65334 | 2022-11-25 16:12 | a0b42148935c476ea6f9f4c785f65334 | 张琪 | 张琪 |  | 1 | 0 |  | fc8e37895c914f7ca960786985f0fc80 |  | 0 | 0 | 0 | 0 |  | 3 | [6 empty] | 国家级 |  | 国网合肥供电公司
91e37f09c7a17065d719df0c1b706016 | 电蓄冷空调 | 市场专业 |  |  | 电蓄冷空调是指：在电网低谷时段，采用中央空调冷水机组制冰（或冷水）并按蓄冷量不低于总用冷量60%进行系统设计，以满足电网非低谷时段建筑物供冷需求，且制冷主机设备用电容量在400千瓦及以上（或供冷建筑面积在1.2万平方米及以上的建筑）的中央空调制冷装置。 | [{"level":" 省公司级 ","title":" 关于印发《安徽省蓄热式电锅炉、蓄冷式空调用电管理办法（暂行）》的通知（皖电营销〔2007〕297号） ","publishDate":" 2007 "}] |  | 2022-11-25 16:12 | a0b42148935c476ea6f9f4c785f65334 | 2022-11-25 16:12 | a0b42148935c476ea6f9f4c785f65334 | 张琪 | 张琪 |  | 1 | 0 |  | fc8e37895c914f7ca960786985f0fc80 |  | 0 | 0 | 0 | 0 |  | 3 | [6 empty] | 省公司级 | 电能替代 | 国网合肥供电公司
91fd51103066474f4583d9bee5b50640 | 组织 | 市场专业 |  |  | 具有自身职能和行政管理的公司、集团公司、商行、企事业单位、政府机构、社团或其结合体，或上述单位中具有自身职能和行政管理的一部分，无论其是否具有法人资格、公营或私营。 | [{"level":" 国家级 ","title":" GB/T 23331-2012/ISO 50001:2011 能源管理体系要求 ","publishDate":" 2012 "}] |  | 2022-11-25 16:12 | a0b42148935c476ea6f9f4c785f65334 | 2022-11-25 16:12 | a0b42148935c476ea6f9f4c785f65334 | 张琪 | 张琪 |  | 1 | 0 |  | fc8e37895c914f7ca960786985f0fc80 |  | 0 | 0 | 0 | 0 |  | 3 | [6 empty] | 国家级 |  | 国网合肥供电公司
920a8cb9759298775fe0a10ac42006f1 | 消防水池 | 营业专业 |  |  | 人工建造的供固定或移动消防水泵吸水的储水设施。 | [{"level":" 国家级 ","title":" GB 50974-2014 消防给水及消火栓系统技术规范 ","publishDate":" 2014 "}] |  | 2022-11-25 16:12 | a0b42148935c476ea6f9f4c785f65334 | 2022-11-25 16:12 | a0b42148935c476ea6f9f4c785f65334 | 张琪 | 张琪 |  | 1 | 0 |  | fc8e37895c914f7ca960786985f0fc80 |  | 0 | 0 | 0 | 0 |  | 3 | [6 empty] | 国家级 |  | 国网合肥供电公司
920c189d0a348eb7359af5fe87de5e29 | 一致性测试 | 计量专业 |  |  | 校验通信信道上数据流与标条件的一致性，涉及到访问组织、格式、位序列、时间同步、定时、信号格式和电平、对错误的反应等。执行一致性测试，证明与标或标特定描述部分相一致。 | [{"level":" 国网公司级 ","title":" Q/GDW 11018-2013 数字化电能表特殊要求 ","publishDate":" 2013 "}] |  | 2022-11-25 16:12 | a0b42148935c476ea6f9f4c785f65334 | 2022-11-25 16:12 | a0b42148935c476ea6f9f4c785f65334 | 张琪 | 张琪 |  | 1 | 0 |  | fc8e37895c914f7ca960786985f0fc80 |  | 0 | 0 | 0 | 0 |  | 3 | [6 empty] | 国网公司级 |  | 国网合肥供电公司
923610eddc54069b905271a164edf75a | 采集成功时标 | 通用专业 |  |  | 客户机成功接收到服务器响应时的设备时钟当前值。 | [{"level":" 国网公司级 ","title":" Q/GDW 11778-2017 面向对象的用电信息数据交换协议 ","publishDate":" 2017 "}] |  | 2022-11-25 16:12 | a0b42148935c476ea6f9f4c785f65334 | 2022-11-25 16:12 | a0b42148935c476ea6f9f4c785f65334 | 张琪 | 张琪 |  | 1 | 0 |  | fc8e37895c914f7ca960786985f0fc80 |  | 0 | 0 | 0 | 0 |  | 3 | [6 empty] | 国网公司级 |  | 国网合肥供电公司
923e28893cc62397bc116360c9573d53 | 电动汽车充换电服务信息交换分层 | 市场专业 |  |  | 电动汽车充换电服务信息交换功能实体分层结构包括4层，分别是信息接入层、基础设施层、运营服务层和数据共享层。 | [{"level":" 其他 ","title":" T/CEC 102-2016 电动汽车充换电服务信息交换 ","publishDate":" 2016 "}] |  | 2022-11-25 16:12 | a0b42148935c476ea6f9f4c785f65334 | 2022-11-25 16:12 | a0b42148935c476ea6f9f4c785f65334 | 张琪 | 张琪 |  | 1 | 0 |  | fc8e37895c914f7ca960786985f0fc80 |  | 0 | 0 | 0 | 0 |  | 3 | [6 empty] | 其他 |  | 国网合肥供电公司
925a3a7a1ba04a50e0b0fb35fa7e3ee9 | 公共建筑 | 市场专业 |  |  | 供人们进行各种公共活动的建筑。 | [{"level":" 国家级 ","title":" GB/T 36675-2018 节能评估技术导则公共建筑项目 ","publishDate":" 2018 "}] |  | 2022-11-25 16:12 | a0b42148935c476ea6f9f4c785f65334 | 2022-11-25 16:12 | a0b42148935c476ea6f9f4c785f65334 | 张琪 | 张琪 |  | 1 | 0 |  | fc8e37895c914f7ca960786985f0fc80 |  | 0 | 0 | 0 | 0 |  | 3 | [6 empty] | 国家级 |  | 国网合肥供电公司
926c2b05b9d05d5acd07fccf45a89705 | 显色指数 | 营业专业 |  |  | 光源显色性的度量。以被测光源下物体颜色和参考标准光源下物体颜色的相符合程度来表示。 | [{"level":" 国家级 ","title":" GB 50034-2013 建筑照明设计标准 ","publishDate":" 2013 "}] |  | 2022-11-25 16:55 | 6e4f5eccb9913b886fbb92e679ebdb6b | 2022-11-25 16:55 | 6e4f5eccb9913b886fbb92e679ebdb6b | zhangqi | zhangqi |  | 1 | 0 |  | 0c6214f3989e45ed8dc1c231483c415f |  | 0 | 0 | 0 | 0 |  | 3 | [6 empty] | 国家级 | 业务管理 | 国网安徽省电力有限公司
927caafd49a02aa013ae07d302c40a94 | 10kV架空（架空电缆混合）线路 | 营业专业 |  |  | 主干线为架空线或混有部分电力电缆的10kV线路。 | [{"level":" 国网公司级 ","title":" Q/GDW 10370-2016 配电网技术导则 ","publishDate":" 2016 "}] |  | 2022-11-25 16:12 | a0b42148935c476ea6f9f4c785f65334 | 2022-11-25 16:12 | a0b42148935c476ea6f9f4c785f65334 | 张琪 | 张琪 |  | 1 | 0 |  | fc8e37895c914f7ca960786985f0fc80 |  | 0 | 0 | 0 | 0 |  | 3 | [6 empty] | 国网公司级 |  | 国网合肥供电公司
927dc1c7bb3f4629a5561019056f5079 | 戏水池 | 营业专业 |  |  | 用于诸如嬉戏或涉水的低水位水池。 | [{"level":" 国家级 ","title":" GB/T 16895.19-2017/IEC 60364-7-702:2010 低压电气装置第7-702部分：特殊装置或场所的要求游泳池和喷泉 ","publishDate":" 2017 "}] |  | 2022-11-25 16:12 | a0b42148935c476ea6f9f4c785f65334 | 2022-11-25 16:12 | a0b42148935c476ea6f9f4c785f65334 | 张琪 | 张琪 |  | 1 | 0 |  | fc8e37895c914f7ca960786985f0fc80 |  | 0 | 0 | 0 | 0 |  | 3 | [6 empty] | 国家级 |  | 国网合肥供电公司
927e1fb8be4e0a4dbb449fb8299116a0 | 设备最高电压 | 营业专业 |  |  | 规定设备的最高电压是用以表示： a）绝缘； b）与设备最高电压相关联的其他性能。 | [{"level":" 国家级 ","title":" GB/T 156-2017 标准电压 ","publishDate":" 2017 "}] |  | 2022-11-25 16:12 | a0b42148935c476ea6f9f4c785f65334 | 2022-11-25 16:12 | a0b42148935c476ea6f9f4c785f65334 | 张琪 | 张琪 |  | 1 | 0 |  | fc8e37895c914f7ca960786985f0fc80 |  | 0 | 0 | 0 | 0 |  | 3 | [6 empty] | 国家级 |  | 国网合肥供电公司
928956c08759702cb8af97f4903fa683 | 电器附件 | 市场专业 |  |  | <p>插头、插座、船用连接器或船用输入插座。</p> | [{"level":" 国家级 ","title":"GB/T 11918.5-2020 工业用插头插座和耦合器 第5部分：低压岸电连接系统（LVSC系统）用插头、插座、船用连接器和船用输入插座的尺寸兼容性和互换性要求","publishDate":" 2020 ","docId":"391c1a9fd4bfa413a5cfec962a633a8a","docSrc":"/oss-ksoom-omo/2023/202301/20230105/d0bdadae-9b98-4702-8ad4-fce0e2e57782.pdf"}] |  | 2022-11-25 16:12 | a0b42148935c476ea6f9f4c785f65334 | 2023-03-15 09:46 | 8a2f12911618d6f9d53c44cb2d43d861 | 张琪 | zhangqi |  | 1 | 0 |  | fc8e37895c914f7ca960786985f0fc80 |  | 0 | 0 | 0 | 0 |  | 3 | [6 empty] | 国家级 |  | 国网合肥供电公司
928d7c63628a6b7d648c8138062b783a | 运行管理维护模型 | 市场专业 |  |  | 建筑及其设施的物理和功能特性数字化表达，为运行维护管理和决策提供共享的信息资源。 | [{"level":" 国家级 ","title":" GB/T 36710-2018 公共机构办公区节能运行管理规范 ","publishDate":" 2018 "}] |  | 2022-11-25 16:12 | a0b42148935c476ea6f9f4c785f65334 | 2022-11-25 16:12 | a0b42148935c476ea6f9f4c785f65334 | 张琪 | 张琪 |  | 1 | 0 |  | fc8e37895c914f7ca960786985f0fc80 |  | 0 | 0 | 0 | 0 |  | 3 | [6 empty] | 国家级 |  | 国网合肥供电公司
92b15b6d0e68ec8334eacd933aca3cf1 | 二次极限电流 | 计量专业 |  |  | 互感器在额定一次电压下能连续供给的最大二次电流。 | [{"level":" 国家级 ","title":" GB/T 20840.7-2007 互感器第7部分：电子式电压互感器 ","publishDate":" 2007 "}] |  | 2022-11-25 16:12 | a0b42148935c476ea6f9f4c785f65334 | 2022-11-25 16:12 | a0b42148935c476ea6f9f4c785f65334 | 张琪 | 张琪 |  | 1 | 0 |  | fc8e37895c914f7ca960786985f0fc80 |  | 0 | 0 | 0 | 0 |  | 3 | [6 empty] | 国家级 |  | 国网合肥供电公司
92f1411731bca5cc44798f445bf0e961 | 变压器功能 | 营业专业 |  |  | 适用于提供改变电压的方法或者提供电气保护措施。 | [{"level":" 国家级 ","title":" GB/T 7251.4-2017/IEC 61439-4:2012 低压成套开关设备和控制设备第4部分：对建筑工地用成套设备（ACS）的特殊要求 ","publishDate":" 2017 "}] |  | 2022-11-25 16:12 | a0b42148935c476ea6f9f4c785f65334 | 2022-11-25 16:12 | a0b42148935c476ea6f9f4c785f65334 | 张琪 | 张琪 |  | 1 | 0 |  | fc8e37895c914f7ca960786985f0fc80 |  | 0 | 0 | 0 | 0 |  | 3 | [6 empty] | 国家级 |  | 国网合肥供电公司
92fb72e058e8cb747f382a323240b20c | 导电部分 | 营业专业 |  |  | 能导电，但不一定承裁工作电流的部分。 | [{"level":" 国家级 ","title":" GB/T 4776-2017 电气安全术语 ","publishDate":" 2017 "}] |  | 2022-11-25 16:12 | a0b42148935c476ea6f9f4c785f65334 | 2022-11-25 16:12 | a0b42148935c476ea6f9f4c785f65334 | 张琪 | 张琪 |  | 1 | 0 |  | fc8e37895c914f7ca960786985f0fc80 |  | 0 | 0 | 0 | 0 |  | 3 | [6 empty] | 国家级 |  | 国网合肥供电公司
9342b53b04d0566ba03586cb6168caaf | 银行及其他代办机构 | 通用专业 |  |  | 银行及其他代办机构服务渠道是指供电企业委托银行、通讯运营商及其他机构（以下统称代办机构），代为提供电费收取及相关服务的特定服务途径。 | [{"level":" 国家级 ","title":" Q/GDW 10403-2021 供电服务标准 ","publishDate":" 2021 "}] |  | 2022-11-25 16:12 | a0b42148935c476ea6f9f4c785f65334 | 2022-11-25 16:12 | a0b42148935c476ea6f9f4c785f65334 | 张琪 | 张琪 |  | 1 | 0 |  | fc8e37895c914f7ca960786985f0fc80 |  | 0 | 0 | 0 | 0 |  | 3 | [6 empty] | 国家级 | 其他 | 国网合肥供电公司
93475f780442a344fde5d3efadc354c1 | 电动汽车使用者 | 市场专业 |  |  | 通过电动汽车基础设施进行能量补充服务的用户。 | [{"level":" 其他 ","title":" T/CEC 102-2016 电动汽车充换电服务信息交换 ","publishDate":" 2016 "}] |  | 2022-11-25 16:12 | a0b42148935c476ea6f9f4c785f65334 | 2022-11-25 16:12 | a0b42148935c476ea6f9f4c785f65334 | 张琪 | 张琪 |  | 1 | 0 |  | fc8e37895c914f7ca960786985f0fc80 |  | 0 | 0 | 0 | 0 |  | 3 | [6 empty] | 其他 |  | 国网合肥供电公司
9348d84a8ec24112ce3d6d5de571c59c | 禁止标志 | 营业专业 |  |  | 禁止人们不安全行为的图形标志。 | [{"level":" 国家级 ","title":" GB 2894-2008 安全标志及其使用导则 ","publishDate":" 2008 "}] |  | 2022-11-25 16:12 | a0b42148935c476ea6f9f4c785f65334 | 2022-11-25 16:12 | a0b42148935c476ea6f9f4c785f65334 | 张琪 | 张琪 |  | 1 | 0 |  | fc8e37895c914f7ca960786985f0fc80 |  | 0 | 0 | 0 | 0 |  | 3 | [6 empty] | 国家级 |  | 国网合肥供电公司
934ecf84c6108dec173ecf7830f057de | 能源基准 | 市场专业 |  |  | 用作比较能源绩效的定量参考依据。 | [{"level":" 国家级 ","title":" GB/T 23331-2012/ISO 50001:2011 能源管理体系要求 ","publishDate":" 2012 "}] |  | 2022-11-25 16:12 | a0b42148935c476ea6f9f4c785f65334 | 2022-11-25 16:12 | a0b42148935c476ea6f9f4c785f65334 | 张琪 | 张琪 |  | 1 | 0 |  | fc8e37895c914f7ca960786985f0fc80 |  | 0 | 0 | 0 | 0 |  | 3 | [6 empty] | 国家级 |  | 国网合肥供电公司
935c9168d4068e6d732f87ef68e8651c | 电压变动频度 | 服务专业 |  |  | 单位时间内电压变动的次数（电压由大到小或由小到大各算一次变动）。不同方向的若干次变动，如间隔时间小于30ms，则算一次变动。 | [{"level":" 国家级 ","title":" GB/T 12326-2008 电能质量电压波动和闪变 ","publishDate":" 2008 "}] |  | 2022-11-25 16:12 | a0b42148935c476ea6f9f4c785f65334 | 2022-11-25 16:12 | a0b42148935c476ea6f9f4c785f65334 | 张琪 | 张琪 |  | 1 | 0 |  | fc8e37895c914f7ca960786985f0fc80 |  | 0 | 0 | 0 | 0 |  | 3 | [6 empty] | 国家级 |  | 国网合肥供电公司
9381d0ce9f3e7634b3243fc4f2939340 | 无源电子标签 | 计量专业 |  |  | 内部没有电他、靠接收读写器射频能量工作的电子标签。 | [{"level":" 国网公司级 ","title":" Q/GDW 1893-2013 计量用电子标签技术规范 ","publishDate":" 2013 "}] |  | 2022-11-25 16:12 | a0b42148935c476ea6f9f4c785f65334 | 2022-11-25 16:12 | a0b42148935c476ea6f9f4c785f65334 | 张琪 | 张琪 |  | 1 | 0 |  | fc8e37895c914f7ca960786985f0fc80 |  | 0 | 0 | 0 | 0 |  | 3 | [6 empty] | 国网公司级 |  | 国网合肥供电公司
93a96363034bdc4d8de8339172265ad2 | 用户购电卡 | 计量专业 |  |  | 用户购电卡是电能表与IC卡售电系统之间的信息交换媒介，用于向运行状态的电能表中增加购电金额，同时可以在插卡时返回仪表的当前信息，由用户持有。 | [{"level":" 国网公司级 ","title":" Q/GDW 365-2009 智能电能表信息交换安全认证技术规范 ","publishDate":" 2009 "}] |  | 2022-11-25 16:12 | a0b42148935c476ea6f9f4c785f65334 | 2022-11-25 16:12 | a0b42148935c476ea6f9f4c785f65334 | 张琪 | 张琪 |  | 1 | 0 |  | fc8e37895c914f7ca960786985f0fc80 |  | 0 | 0 | 0 | 0 |  | 3 | [6 empty] | 国网公司级 |  | 国网合肥供电公司
93acb5a4e51c726152267ee6c32cb946 | 非法卡插入次数 | 计量专业 |  |  | 电能表记录所识别出的插入卡片身份为非法状态的插卡次数，并将该值累加，用于协助系统对电能表受到干扰或攻击的可能性进行评估。 | [{"level":" 国网公司级 ","title":" Q/GDW 365-2009 智能电能表信息交换安全认证技术规范 ","publishDate":" 2009 "}] |  | 2022-11-25 16:12 | a0b42148935c476ea6f9f4c785f65334 | 2022-11-25 16:12 | a0b42148935c476ea6f9f4c785f65334 | 张琪 | 张琪 |  | 1 | 0 |  | fc8e37895c914f7ca960786985f0fc80 |  | 0 | 0 | 0 | 0 |  | 3 | [6 empty] | 国网公司级 |  | 国网合肥供电公司
93b3f44ad35c7ac2af9ce00794577656 | 标度盘 | 计量专业 |  |  | 指示装置的一部分，它具有一个或数个刻度，通常包含表征仪表的其他信息（IEV314-01-03）。 | [{"level":" 国家级 ","title":" GB/T 15284-2002 多费率电能表特殊要求 ","publishDate":" 2002 "}] |  | 2022-11-25 16:12 | a0b42148935c476ea6f9f4c785f65334 | 2022-11-25 16:12 | a0b42148935c476ea6f9f4c785f65334 | 张琪 | 张琪 |  | 1 | 0 |  | fc8e37895c914f7ca960786985f0fc80 |  | 0 | 0 | 0 | 0 |  | 3 | [6 empty] | 国家级 |  | 国网合肥供电公司
93b6765bdb9fde98bef18f18c0458c72 | 病理生理学效应 | 营业专业 |  |  | 导致生物体的组织可逆的或不可逆的机能障碍的刺激或抑制效应。 | [{"level":" 国家级 ","title":" GB/T 13870.4-2017/IEC/TR 60479-4:2011 电流对人和家畜的效应第4部分：雷击效应 ","publishDate":" 2017 "}] |  | 2022-11-25 16:12 | a0b42148935c476ea6f9f4c785f65334 | 2022-11-25 16:12 | a0b42148935c476ea6f9f4c785f65334 | 张琪 | 张琪 |  | 1 | 0 |  | fc8e37895c914f7ca960786985f0fc80 |  | 0 | 0 | 0 | 0 |  | 3 | [6 empty] | 国家级 |  | 国网合肥供电公司
93c875f04e7bb79281ef98ed308fc4c4 | 并网方式 | 营业专业 |  |  | 独立发电厂或小电力系统与电网的连接方式。 | [{"level":" 国网公司级 ","title":" Q/GDW 11147-2013 分布式电源接入配电网设计规范 ","publishDate":" 2013 "}] |  | 2022-11-25 16:12 | a0b42148935c476ea6f9f4c785f65334 | 2022-11-25 16:12 | a0b42148935c476ea6f9f4c785f65334 | 张琪 | 张琪 |  | 1 | 0 |  | fc8e37895c914f7ca960786985f0fc80 |  | 0 | 0 | 0 | 0 |  | 3 | [6 empty] | 国网公司级 | 业务管理 | 国网合肥供电公司
93cf4a43d0ad0e8fcc4a1f8882f2dc03 | 压降引起的相位差 | 计量专业 |  |  | 电能表端电压相量相对于电压互感器二次出口端电压相量的相位差。 | [{"level":" 其他 ","title":" DL/T 1152-2012 电压互感器二次回路电压降测试仪通用技术条件 ","publishDate":" 2012 "}] |  | 2022-11-25 16:12 | a0b42148935c476ea6f9f4c785f65334 | 2022-11-25 16:12 | a0b42148935c476ea6f9f4c785f65334 | 张琪 | 张琪 |  | 1 | 0 |  | fc8e37895c914f7ca960786985f0fc80 |  | 0 | 0 | 0 | 0 |  | 3 | [6 empty] | 其他 |  | 国网合肥供电公司
93d51f97680d71e97b91f5d66f86d50d | 消纳新能源电量 | 市场专业 |  |  | 利用需求响应机制，通过增加电力用户用能设备的用电需求，所消纳的新能源电量。 | [{"level":" 国网公司级 ","title":" Q/GDW 11852-2018 电力需求响应负荷监测与效果评估技术要求 ","publishDate":" 2018 "}] |  | 2022-11-25 16:12 | a0b42148935c476ea6f9f4c785f65334 | 2022-11-25 16:12 | a0b42148935c476ea6f9f4c785f65334 | 张琪 | 张琪 |  | 1 | 0 |  | fc8e37895c914f7ca960786985f0fc80 |  | 0 | 0 | 0 | 0 |  | 3 | [6 empty] | 国网公司级 |  | 国网合肥供电公司
93d74c3e69c0a2bcd8afbf7604146aa1 | 工频接地电阻 | 营业专业 |  |  | 按通过接地体流入地中工频电流求得的电阻，称为工频接地电阻。 | [{"level":" 国家级 ","title":" GB 50169-2006 电气装置安装工程接地装置施工及验收规范 ","publishDate":" 2006 "}] |  | 2022-11-25 16:12 | a0b42148935c476ea6f9f4c785f65334 | 2022-11-25 16:12 | a0b42148935c476ea6f9f4c785f65334 | 张琪 | 张琪 |  | 1 | 0 |  | fc8e37895c914f7ca960786985f0fc80 |  | 0 | 0 | 0 | 0 |  | 3 | [6 empty] | 国家级 |  | 国网合肥供电公司
93dc139cdf12ba5c28ac92b42c9373ae | 计量用低压电流互感器自动化检定系统 | 计量专业 |  |  | 集成管理平台、自动传输设施和全自动互感器检定装置为一体的智能化检定系统，能够依据生产调度平台下达的检定计划，完成自动传输、互感器自动化检定、数据处理和全程监控。 | [{"level":" 国网公司级 ","title":" Q/GDW 1573-2014 计量用低压电流互感器自动化检定系统技术规范 ","publishDate":" 2014 "}] |  | 2022-11-25 16:12 | a0b42148935c476ea6f9f4c785f65334 | 2022-11-25 16:12 | a0b42148935c476ea6f9f4c785f65334 | 张琪 | 张琪 |  | 1 | 0 |  | fc8e37895c914f7ca960786985f0fc80 |  | 0 | 0 | 0 | 0 |  | 3 | [6 empty] | 国网公司级 |  | 国网合肥供电公司
93e2f92e333dd69944674bd2c4f3203a | 采样值 | 计量专业 |  |  | 由传感器采样获得的供给测量仪器仪表和继电器或控制装置的，以电流和/或电压数据的数字编码时间相关的数组。 | [{"level":" 国网公司级 ","title":" Q/GDW 11018-2013 数字化电能表特殊要求 ","publishDate":" 2013 "}] |  | 2022-11-25 16:12 | a0b42148935c476ea6f9f4c785f65334 | 2022-11-25 16:12 | a0b42148935c476ea6f9f4c785f65334 | 张琪 | 张琪 |  | 1 | 0 |  | fc8e37895c914f7ca960786985f0fc80 |  | 0 | 0 | 0 | 0 |  | 3 | [6 empty] | 国网公司级 |  | 国网合肥供电公司
93e9af6a06ccf2e0637f4409b1c838db | 对地泄漏电流 | 营业专业 |  |  | 无绝缘故障，从设备的带电部件流入大地的电流。 | [{"level":" 国家级 ","title":" GB 16916.1-2014 家用和类似用途的不带过电流保护的剩余电流动作断路器（RCCB）第1部分：一般规则 ","publishDate":" 2014 "}] |  | 2022-11-25 16:12 | a0b42148935c476ea6f9f4c785f65334 | 2022-11-25 16:12 | a0b42148935c476ea6f9f4c785f65334 | 张琪 | 张琪 |  | 1 | 0 |  | fc8e37895c914f7ca960786985f0fc80 |  | 0 | 0 | 0 | 0 |  | 3 | [6 empty] | 国家级 |  | 国网合肥供电公司
940d9ac8df4ea0f769875ce418cf8a91 | A类电子式直流电能表 | 计量专业 |  |  | 由独立电源供电的电子式直流电能表。 | [{"level":" 国家级 ","title":" JJF 1779-2019 电子式直流电能表型式评价大纲 ","publishDate":" 2019 "}] |  | 2022-11-25 16:12 | a0b42148935c476ea6f9f4c785f65334 | 2022-11-25 16:12 | a0b42148935c476ea6f9f4c785f65334 | 张琪 | 张琪 |  | 1 | 0 |  | fc8e37895c914f7ca960786985f0fc80 |  | 0 | 0 | 0 | 0 |  | 3 | [6 empty] | 国家级 |  | 国网合肥供电公司
9431707646c9611c3abb5a875bc949d5 | 识别电场强度阈值 | 计量专业 |  |  | 允许识别标签的最小电场强度。 | [{"level":" 国网公司级 ","title":" Q/GDW 1893-2013 计量用电子标签技术规范 ","publishDate":" 2013 "}] |  | 2022-11-25 16:12 | a0b42148935c476ea6f9f4c785f65334 | 2022-11-25 16:12 | a0b42148935c476ea6f9f4c785f65334 | 张琪 | 张琪 |  | 1 | 0 |  | fc8e37895c914f7ca960786985f0fc80 |  | 0 | 0 | 0 | 0 |  | 3 | [6 empty] | 国网公司级 |  | 国网合肥供电公司
943a37dc1da5f6adf24353ed1d4eeacd | 需求响应聚合商 | 市场专业 |  |  | 将具备需求响应能力的电力用户集中在一起，作为整体参与需求响应，并代理相关商务事宜。 | [{"level":" 国家级 ","title":" GB/T 32672-2016 电力需求响应系统通用技术规范 ","publishDate":" 2016 "}] |  | 2022-11-25 16:12 | a0b42148935c476ea6f9f4c785f65334 | 2022-11-25 16:12 | a0b42148935c476ea6f9f4c785f65334 | 张琪 | 张琪 |  | 1 | 0 |  | fc8e37895c914f7ca960786985f0fc80 |  | 0 | 0 | 0 | 0 |  | 3 | [6 empty] | 国家级 |  | 国网合肥供电公司
944d086b76860c8bdf58556271d77d91 | 分层辐射形供电 | 营业专业 |  |  | 由直流柜母线向直流分电柜供电，再由直流分电柜母线向设备终端供电。 | [{"level":" 其他 ","title":" DL/T 5044-2014 电力工程直流电源系统设计技术规程 ","publishDate":" 2014 "}] |  | 2022-11-25 16:12 | a0b42148935c476ea6f9f4c785f65334 | 2022-11-25 16:12 | a0b42148935c476ea6f9f4c785f65334 | 张琪 | 张琪 |  | 1 | 0 |  | fc8e37895c914f7ca960786985f0fc80 |  | 0 | 0 | 0 | 0 |  | 3 | [6 empty] | 其他 |  | 国网合肥供电公司
946cdb76e27223bac24b62bc1880bc6c | 电压（电流）不平衡率 | 计量专业 |  |  | 在三相供电系统中，电压（电流）不平衡率为最大相电压（电流）和最小相电压（电流）之差占最大相电压（电流）的百分比。 | [{"level":" 其他 ","title":" DL/T 1490-2015 智能电能表功能规范 ","publishDate":" 2015 "}] |  | 2022-11-25 16:12 | a0b42148935c476ea6f9f4c785f65334 | 2022-11-25 16:12 | a0b42148935c476ea6f9f4c785f65334 | 张琪 | 张琪 |  | 1 | 0 |  | fc8e37895c914f7ca960786985f0fc80 |  | 0 | 0 | 0 | 0 |  | 3 | [6 empty] | 其他 |  | 国网合肥供电公司
94833265eafeaf462afa77b12c752cea | [计量]标准 | 计量专业 |  |  | 为了定义、实现、保存或复现量的单位或一个或多个量值，用作参考的实物量具、测量仪器、参考物质或测量系统。 | [{"level":" 国家级 ","title":" JJF 1104-2003 国家计量检定系统表编写规则 ","publishDate":" 2003 "}] |  | 2022-11-25 16:12 | a0b42148935c476ea6f9f4c785f65334 | 2022-11-25 16:12 | a0b42148935c476ea6f9f4c785f65334 | 张琪 | 张琪 |  | 1 | 0 |  | fc8e37895c914f7ca960786985f0fc80 |  | 0 | 0 | 0 | 0 |  | 3 | [6 empty] | 国家级 |  | 国网合肥供电公司
9491f0333acb7cfa17eddb79e056f0b1 | 城乡居民住宅用电 | 营业专业 |  |  | 是指城乡居民家庭住宅，以及机关、部队、学校、企事业单位集体宿舍的生活用电 | [{"level":" 其他 ","title":" 安徽省物价局关于印发安徽省销售电价说明的通知（皖价商〔2014〕149号） ","publishDate":" 2014 "}] |  | 2022-11-25 16:12 | a0b42148935c476ea6f9f4c785f65334 | 2022-11-25 16:12 | a0b42148935c476ea6f9f4c785f65334 | 张琪 | 张琪 |  | 1 | 0 |  | fc8e37895c914f7ca960786985f0fc80 |  | 0 | 0 | 0 | 0 |  | 3 | [6 empty] | 其他 | 电价管理 | 国网合肥供电公司
94b82b93e326d40afbb6812bedc5a426 | 整车充电模式 | 市场专业 |  |  | 将电动汽车通过充电连接装置直接与充电设备相连接进行充电的方式。 | [{"level":" 国家级 ","title":" GB 50966-2014 电动汽车充电站设计规范 ","publishDate":" 2014 "}] |  | 2022-11-25 16:12 | a0b42148935c476ea6f9f4c785f65334 | 2022-11-25 16:12 | a0b42148935c476ea6f9f4c785f65334 | 张琪 | 张琪 |  | 1 | 0 |  | fc8e37895c914f7ca960786985f0fc80 |  | 0 | 0 | 0 | 0 |  | 3 | [6 empty] | 国家级 |  | 国网合肥供电公司
94cf575f2148c4205717e24ffc1e7380 | 复检 | 营业专业 |  |  | 在原核查总体中再次抽取样本进行检验，判定核查总体是否不符合称质量水平。 | [{"level":" 国家级 ","title":" GB/T 6378.4-2018 计量抽样检验程序第4部分：对均值的声称质量水平的评定程序 ","publishDate":" 2018 "}] |  | 2022-11-25 16:12 | a0b42148935c476ea6f9f4c785f65334 | 2022-11-25 16:12 | a0b42148935c476ea6f9f4c785f65334 | 张琪 | 张琪 |  | 1 | 0 |  | fc8e37895c914f7ca960786985f0fc80 |  | 0 | 0 | 0 | 0 |  | 3 | [6 empty] | 国家级 |  | 国网合肥供电公司
94d772dd325166963f3445e342b158e5 | 电力线路设施保护范围 | 通用专业 |  |  | （一）架空电力线路：杆塔、基础、拉线、接地装置、导线、避雷线、金具、绝缘子、登杆塔的爬梯和脚钉，导线跨越航道的保护设施，巡（保）线站，巡视检修专用道路、船舶和桥梁，标志牌及其有关辅助设施； （二）电力电缆线路：架空、地下、水底电力电缆和电缆联结装置，电缆管道、电缆隧道、电缆沟、电缆桥，电缆井、盖板、入孔、标石、水线标志牌及其有关辅助设施； （三）电力线路上的变压器、电容器、电抗器、断路器、隔离开关、避雷器、互感器、熔断器、计量仪表装置、配电室、箱式变电站及其有关辅助设施； （四）电力调度设施：电力调度场所、电力调度通信设施、电网调度自动化设施、电网运行控制设施。 | [{"level":" 国家级 ","title":" 国务院令（第588号）电力设施保护条例 ","publishDate":" 2011 "}] |  | 2022-11-25 16:12 | a0b42148935c476ea6f9f4c785f65334 | 2022-11-25 16:12 | a0b42148935c476ea6f9f4c785f65334 | 张琪 | 张琪 |  | 1 | 0 |  | fc8e37895c914f7ca960786985f0fc80 |  | 0 | 0 | 0 | 0 |  | 3 | [6 empty] | 国家级 | 法律法规 | 国网合肥供电公司
94d942cfc061f45ff6a4c4dc6d2a2fc4 | 危险 | 营业专业 |  |  | 潜在危险源。 | [{"level":" 国家级 ","title":" GB/T 34924-2017/IEC Guide 116:2010 低压电气设备安全风险评估和风险降低指南 ","publishDate":" 2017 "}] |  | 2022-11-25 16:12 | a0b42148935c476ea6f9f4c785f65334 | 2022-11-25 16:12 | a0b42148935c476ea6f9f4c785f65334 | 张琪 | 张琪 |  | 1 | 0 |  | fc8e37895c914f7ca960786985f0fc80 |  | 0 | 0 | 0 | 0 |  | 3 | [6 empty] | 国家级 |  | 国网合肥供电公司
94e44ecb5982a7c47375631e328f676f | 供电服务过错 | 服务专业 |  |  | 供电服务过错，是指因员工未履行岗位职责或履职不当， 造成客户或企业利益受损、引起客户不良感知或给企业形象造成不良影响，但未构成供电服务质量事件的供电服务行为。 | [{"level":" 国网公司级 ","title":" Q/GDW 1581-2020 国家电网有限公司供电服务质量事件与服务过错认定办法 ","publishDate":" 2020 "}] |  | 2022-11-25 16:12 | a0b42148935c476ea6f9f4c785f65334 | 2022-11-25 16:12 | a0b42148935c476ea6f9f4c785f65334 | 张琪 | 张琪 |  | 1 | 0 |  | fc8e37895c914f7ca960786985f0fc80 |  | 0 | 0 | 0 | 0 |  | 3 | [6 empty] | 国网公司级 | 服务机制 | 国网合肥供电公司
94e8ef1c40cc427535e2592844635611 | 低功耗电容式电压互感器 | 计量专业 |  |  | 额定输出值不大于5VA、额定电容值不大于2000pF的电容式电压互感器。 | [{"level":" 其他 ","title":" DL/Z 1812 — 2018 低功耗电容式电压互感器选用导则 ","publishDate":" 2018 "}] |  | 2022-11-25 16:12 | a0b42148935c476ea6f9f4c785f65334 | 2022-11-25 16:12 | a0b42148935c476ea6f9f4c785f65334 | 张琪 | 张琪 |  | 1 | 0 |  | fc8e37895c914f7ca960786985f0fc80 |  | 0 | 0 | 0 | 0 |  | 3 | [6 empty] | 其他 |  | 国网合肥供电公司
951328a9d54328afa3abb8d698edb6c1 | 动力蓄电池系统 | 市场专业 |  |  | 一个或一个以上蓄电池包及相应附件（蓄电池管理系统、高压电路、低压电路、热管理设备以及机械总成）构成的为电动汽车整车的行驶提供电能的能量存储装置。 | [{"level":" 国家级 ","title":" GB/T 19596-2017 电动汽车术语 ","publishDate":" 2017 "}] |  | 2022-11-25 16:12 | a0b42148935c476ea6f9f4c785f65334 | 2022-11-25 16:12 | a0b42148935c476ea6f9f4c785f65334 | 张琪 | 张琪 |  | 1 | 0 |  | fc8e37895c914f7ca960786985f0fc80 |  | 0 | 0 | 0 | 0 |  | 3 | [6 empty] | 国家级 | 电动汽车 | 国网合肥供电公司
9520679a9d51cccdc1959bd55cc85993 | 限温器 | 营业专业 |  |  | 动作温度可固定或可调的温度敏感装置，在正常工作期间，当被控零件的温度达到预先确定值时，以断开或接通电路的方式来工作。在工作的正常循环期间，它不会造成相反的操作。 | [{"level":" 国家级 ","title":" GB/T 4776-2017 电气安全术语 ","publishDate":" 2017 "}] |  | 2022-11-25 16:12 | a0b42148935c476ea6f9f4c785f65334 | 2022-11-25 16:12 | a0b42148935c476ea6f9f4c785f65334 | 张琪 | 张琪 |  | 1 | 0 |  | fc8e37895c914f7ca960786985f0fc80 |  | 0 | 0 | 0 | 0 |  | 3 | [6 empty] | 国家级 |  | 国网合肥供电公司
9529f8225497cde5c1e237c6f075652e | 截止电压 | 营业专业 |  |  | 认定蓄电池终止放电的规定电压。 | [{"level":" 国家级 ","title":" GB/T 21225-2007 逆变应急电源 ","publishDate":" 2007 "}] |  | 2022-11-25 16:12 | a0b42148935c476ea6f9f4c785f65334 | 2022-11-25 16:12 | a0b42148935c476ea6f9f4c785f65334 | 张琪 | 张琪 |  | 1 | 0 |  | fc8e37895c914f7ca960786985f0fc80 |  | 0 | 0 | 0 | 0 |  | 3 | [6 empty] | 国家级 |  | 国网合肥供电公司
954a3f5af3afb5ee5553222d431ba8b7 | 智能电子设备 | 计量专业 |  |  | 包含一个或多个处理器，可接受来自外部资源的数据和向外部资源发送数据，或进行控制的装置。 | [{"level":" 国网公司级 ","title":" Q/GDW 11018-2013 数字化电能表特殊要求 ","publishDate":" 2013 "}] |  | 2022-11-25 16:12 | a0b42148935c476ea6f9f4c785f65334 | 2022-11-25 16:12 | a0b42148935c476ea6f9f4c785f65334 | 张琪 | 张琪 |  | 1 | 0 |  | fc8e37895c914f7ca960786985f0fc80 |  | 0 | 0 | 0 | 0 |  | 3 | [6 empty] | 国网公司级 |  | 国网合肥供电公司
956d5f7b83b6b8d677fa0ae3f97ace0c | 高压电容器（电容分压器的） | 计量专业 |  |  | 接在高压端子与中压端子之间的电容器。 | [{"level":" 国家级 ","title":" GB/T 2900.94-2015 电工术语互感器 ","publishDate":" 2015 "}] |  | 2022-11-25 16:12 | a0b42148935c476ea6f9f4c785f65334 | 2022-11-25 16:12 | a0b42148935c476ea6f9f4c785f65334 | 张琪 | 张琪 |  | 1 | 0 |  | fc8e37895c914f7ca960786985f0fc80 |  | 0 | 0 | 0 | 0 |  | 3 | [6 empty] | 国家级 |  | 国网合肥供电公司
956e1f6f2420055e9481e2bf6a5ef3a6 | 峰值交流分量误差 | 计量专业 |  |  | 瞬时误差电流的交流分量峰值，表示为额定一次短路电流峰值的百分数。 | [{"level":" 国家级 ","title":" GB/T 2900.94-2015 电工术语互感器 ","publishDate":" 2015 "}] |  | 2022-11-25 16:12 | a0b42148935c476ea6f9f4c785f65334 | 2022-11-25 16:12 | a0b42148935c476ea6f9f4c785f65334 | 张琪 | 张琪 |  | 1 | 0 |  | fc8e37895c914f7ca960786985f0fc80 |  | 0 | 0 | 0 | 0 |  | 3 | [6 empty] | 国家级 |  | 国网合肥供电公司
9597274e85466913452d8a107920192e | 对地闪击 | 营业专业 |  |  | 雷云与大地（含地上的突出物）之间的一次或多次放电。 | [{"level":" 国家级 ","title":" GB 50057-2010 建筑物防雷设计规范 ","publishDate":" 2010 "}] |  | 2022-11-25 16:12 | a0b42148935c476ea6f9f4c785f65334 | 2022-11-25 16:12 | a0b42148935c476ea6f9f4c785f65334 | 张琪 | 张琪 |  | 1 | 0 |  | fc8e37895c914f7ca960786985f0fc80 |  | 0 | 0 | 0 | 0 |  | 3 | [6 empty] | 国家级 |  | 国网合肥供电公司
9597addcdb8e59617bf64440fbe44165 | 外部防雷装置 | 营业专业 |  |  | 由接闪器、引下线和接地装置组成，主要用以防直击雷的防护装置。 | [{"level":" 其他 ","title":" DL/T 5408-2009 发电厂、变电站电子信息系统220/380V电源电涌保护配置、安装及验收规程 ","publishDate":" 2009 "}] |  | 2022-11-25 16:12 | a0b42148935c476ea6f9f4c785f65334 | 2022-11-25 16:12 | a0b42148935c476ea6f9f4c785f65334 | 张琪 | 张琪 |  | 1 | 0 |  | fc8e37895c914f7ca960786985f0fc80 |  | 0 | 0 | 0 | 0 |  | 3 | [6 empty] | 其他 |  | 国网合肥供电公司
95981cf774048d3ebf4a7f2d2e91b04f | 多功能测控装置 | 计量专业 |  |  | 具备测控、计量、同步相量测量等功能的装置。 | [{"level":" 国网公司级 ","title":" Q/GDW 11854-2018 电能表自动化检定系统校准规范 ","publishDate":" 2018 "}] |  | 2022-11-25 16:12 | a0b42148935c476ea6f9f4c785f65334 | 2022-11-25 16:12 | a0b42148935c476ea6f9f4c785f65334 | 张琪 | 张琪 |  | 1 | 0 |  | fc8e37895c914f7ca960786985f0fc80 |  | 0 | 0 | 0 | 0 |  | 3 | [6 empty] | 国网公司级 |  | 国网合肥供电公司
959b7654b4b64118b827065ab3544049 | 基本保护 | 营业专业 |  |  | <p>无故障条件下的电击防护。</p> | [{"level":"国家级","title":"GB∕T 34130.1-2017 电源母线系统 第1部分：通用要求","docId":"a230608b9c3269be4c81d731658e4303","docSrc":"/oss-ksoom-omo/2022/202211/20221111/a93fd209-87c2-4701-9553-78d39ff0f7e2.pdf","publishDate":"2017"}] |  | 2023-03-16 16:44 | 6e4f5eccb9913b886fbb92e679ebdb6b | 2023-03-16 16:44 | 6e4f5eccb9913b886fbb92e679ebdb6b | zhangqi | zhangqi |  | 1 | 0 |  |  |  | 1 | 0 |  | 0 |  | 3 | 2023-03-16 16:44 | 6e4f5eccb9913b886fbb92e679ebdb6b | zhangqi |  | 0 |  |  | 业务管理 | 国网安徽省电力有限公司 | 1
961b6b03f599e869340fe3d2dfc220d1 | 辅助电路 | 计量专业 |  |  | 用以控制、信号报警、工况监视、调试及检查的二次电路。 | [{"level":" 国家级 ","title":" GB/T 16934-2013 电能计量柜 ","publishDate":" 2013 "}] |  | 2022-11-25 16:12 | a0b42148935c476ea6f9f4c785f65334 | 2022-11-25 16:12 | a0b42148935c476ea6f9f4c785f65334 | 张琪 | 张琪 |  | 1 | 0 |  | fc8e37895c914f7ca960786985f0fc80 |  | 0 | 0 | 0 | 0 |  | 3 | [6 empty] | 国家级 |  | 国网合肥供电公司
963f5b5dfc31535286b58b53d1e16e09 | 保护栏 | 营业专业 |  |  | 为防止从任一通常接近方向直接接触而设置的防护物。 | [{"level":" 国家级 ","title":" GB/T 4776-2017 电气安全术语 ","publishDate":" 2017 "}] |  | 2022-11-25 16:12 | a0b42148935c476ea6f9f4c785f65334 | 2022-11-25 16:12 | a0b42148935c476ea6f9f4c785f65334 | 张琪 | 张琪 |  | 1 | 0 |  | fc8e37895c914f7ca960786985f0fc80 |  | 0 | 0 | 0 | 0 |  | 3 | [6 empty] | 国家级 |  | 国网合肥供电公司
96466277ef28027f53f2ccf4fe72fd60 | 连结点 | 计量专业 |  |  | 现场及试验安装时供电缆连接的结点。 | [{"level":" 国家级 ","title":" GB/T 20840.6-2017 互感器第6部分：低功率互感器的补充通用技术要求 ","publishDate":" 2017 "}] |  | 2022-11-25 16:12 | a0b42148935c476ea6f9f4c785f65334 | 2022-11-25 16:12 | a0b42148935c476ea6f9f4c785f65334 | 张琪 | 张琪 |  | 1 | 0 |  | fc8e37895c914f7ca960786985f0fc80 |  | 0 | 0 | 0 | 0 |  | 3 | [6 empty] | 国家级 |  | 国网合肥供电公司
9656b6b2d4f6e79707a8a72a088ed317 | 电子式电能计量封印 | 计量专业 |  |  | 采用内附RFID射频材签（电子材签）作为信息载体的封印，简称电子封印。 | [{"level":" 国网公司级 ","title":" Q/GDW 11009-2013 电能计量封印技术规范 ","publishDate":" 2013 "}] |  | 2022-11-25 16:12 | a0b42148935c476ea6f9f4c785f65334 | 2022-11-25 16:12 | a0b42148935c476ea6f9f4c785f65334 | 张琪 | 张琪 |  | 1 | 0 |  | fc8e37895c914f7ca960786985f0fc80 |  | 0 | 0 | 0 | 0 |  | 3 | [6 empty] | 国网公司级 |  | 国网合肥供电公司
9657b070625623c8335d63b7fbd6a8d7 | 新型电力负荷管理系统 | 市场专业 |  |  | 新型电力负荷管理系统，是以高可靠、智能化的新一代负荷管理装置为依托，通过电力用户内部可中断负荷的精细化分路监测，协助用户进行更好的能源管理，降低有序用电的管理成本和对正常生产的影响。有效支撑有序用电、需求响应、辅助服务、安全用电等业务，进行需求侧负荷管理、实时精准控制的类生产系统。 新型负荷管理系统由主站、通信信道、电力负荷管理终端、控制回路四个部分组成。主站依托省级智慧能源服务平台建设，包括负荷调控、负荷应用等模块；通信信道主要采用无线专网、公网、光纤等通信方式；终端包括负荷管理终端、复用控制功能的专变采集终端、新型智慧能源单元等其他相应的装置；控制回路包括“三遥”（遥控、遥信、遥测）线缆及附属设备。 负荷管理系统建设应按 “统一规划、统一设计、统一建设、分级管理”的原则组织实施，适应新型电力系统发展需求。其规划设计执行国家及行业有关标准、规程、规范，建设管理严格按照工程质量标准和工作程序。 | [{"level":" 省公司级 ","title":" 关于印发新型电力负荷管理系统建设运行有关工作要求的通知（营销市场〔2022〕21号） ","publishDate":" 2022 "}] |  | 2022-11-25 16:12 | a0b42148935c476ea6f9f4c785f65334 | 2022-11-25 16:12 | a0b42148935c476ea6f9f4c785f65334 | 张琪 | 张琪 |  | 1 | 0 |  | fc8e37895c914f7ca960786985f0fc80 |  | 0 | 0 | 0 | 0 |  | 3 | [6 empty] | 省公司级 | 需求响应 | 国网合肥供电公司
965d404782629ad797b2efe81cb56b52 | 额定短时热电流 | 计量专业 |  |  | 在二次绕组短路的情况下，电流互感器能在规定的短时间内无损伤承受的最大一次电流方均根值。 | [{"level":" 国家级 ","title":" GB/T 2900.94-2015 电工术语互感器 ","publishDate":" 2015 "}] |  | 2022-11-25 16:12 | a0b42148935c476ea6f9f4c785f65334 | 2022-11-25 16:12 | a0b42148935c476ea6f9f4c785f65334 | 张琪 | 张琪 |  | 1 | 0 |  | fc8e37895c914f7ca960786985f0fc80 |  | 0 | 0 | 0 | 0 |  | 3 | [6 empty] | 国家级 |  | 国网合肥供电公司
966255d282e7511232b74cc5a3f179ad | 接地短路电流 | 营业专业 |  |  | 系统接地导致系统发生短路的电流。 | [{"level":" 国家级 ","title":" GB/T 4776-2017 电气安全术语 ","publishDate":" 2017 "}] |  | 2022-11-25 16:12 | a0b42148935c476ea6f9f4c785f65334 | 2022-11-25 16:12 | a0b42148935c476ea6f9f4c785f65334 | 张琪 | 张琪 |  | 1 | 0 |  | fc8e37895c914f7ca960786985f0fc80 |  | 0 | 0 | 0 | 0 |  | 3 | [6 empty] | 国家级 |  | 国网合肥供电公司
9673eeba8737bb884dd58cec6626b6d8 | 电压互感器二次回路压降 | 计量专业 |  |  | 电压互感器二次回路电缆的电阻、刀闸和接点电阻等造成的相对于电压互感器二次端子与接入电能表对应端子之间的电压差，它是一个交流向量。 | [{"level":" 其他 ","title":" DL/T 1664-2016 电能计量装置现场检验规程 ","publishDate":" 2016 "}] |  | 2022-11-25 16:12 | a0b42148935c476ea6f9f4c785f65334 | 2022-11-25 16:12 | a0b42148935c476ea6f9f4c785f65334 | 张琪 | 张琪 |  | 1 | 0 |  | fc8e37895c914f7ca960786985f0fc80 |  | 0 | 0 | 0 | 0 |  | 3 | [6 empty] | 其他 |  | 国网合肥供电公司
967b32bd8f306145584d1e8f861d8981 | 线圈式电流互感器 | 计量专业 |  |  | 一次绕组由单匝或多匝线圈组成的电流互感器。 | [{"level":" 国家级 ","title":" GB/T 2900.94-2015 电工术语互感器 ","publishDate":" 2015 "}] |  | 2022-11-25 16:12 | a0b42148935c476ea6f9f4c785f65334 | 2022-11-25 16:12 | a0b42148935c476ea6f9f4c785f65334 | 张琪 | 张琪 |  | 1 | 0 |  | fc8e37895c914f7ca960786985f0fc80 |  | 0 | 0 | 0 | 0 |  | 3 | [6 empty] | 国家级 |  | 国网合肥供电公司
968da65db11e2ace2c2861c416f62ee5 | 保护间隙 | 营业专业 |  |  | 带电部分与地之间用以限制可能发生最大过电压的间隙。 | [{"level":" 国家级 ","title":" GB/T 4776-2017 电气安全术语 ","publishDate":" 2017 "}] |  | 2022-11-25 16:12 | a0b42148935c476ea6f9f4c785f65334 | 2022-11-25 16:12 | a0b42148935c476ea6f9f4c785f65334 | 张琪 | 张琪 |  | 1 | 0 |  | fc8e37895c914f7ca960786985f0fc80 |  | 0 | 0 | 0 | 0 |  | 3 | [6 empty] | 国家级 |  | 国网合肥供电公司
969387339790b21703b90b70dcfd0f3f | 绿色用电 | 市场专业 |  |  | 绿色用电是指绿色电力消费与生产的协同互动，从需求侧促进可再生能源电力的有效消纳利用，推进能源绿色转型与温室气体减排。 | [{"level":" 省公司级 ","title":" 安徽省发展改革委 安徽省经济和信息化厅 安徽财政厅安徽省住房城乡建设厅 安徽省国资委安徽省能源局关于印发安徽省电力需求侧管理实施细则 （修订版）的通知（皖发改能源规〔2021〕3号） ","publishDate":" 2021 "}] |  | 2022-11-25 16:12 | a0b42148935c476ea6f9f4c785f65334 | 2022-11-25 16:12 | a0b42148935c476ea6f9f4c785f65334 | 张琪 | 张琪 |  | 1 | 0 |  | fc8e37895c914f7ca960786985f0fc80 |  | 0 | 0 | 0 | 0 |  | 3 | [6 empty] | 省公司级 | 需求响应 | 国网合肥供电公司
96a2794a3c1d4bc26e124960bcd07889 | 电子式直流电流互感器 | 计量专业 |  |  | 一种直流电流互感器，由连接到传输系统和二次转换器的一个或多个电流传感器组成，用以传输正比于被测量的量，在通常使用条件下，其二次转换器的输出正比于一次回路直流电流。 | [{"level":" 其他 ","title":" DL/T 2004-2019 直流电流互感器使用技术条件 ","publishDate":" 2019 "}] |  | 2022-11-25 16:12 | a0b42148935c476ea6f9f4c785f65334 | 2022-11-25 16:12 | a0b42148935c476ea6f9f4c785f65334 | 张琪 | 张琪 |  | 1 | 0 |  | fc8e37895c914f7ca960786985f0fc80 |  | 0 | 0 | 0 | 0 |  | 3 | [6 empty] | 其他 |  | 国网合肥供电公司
96cc5d6f586a44ebcd92e9b37ee2addc | 相位差 | 计量专业 |  |  | 一次电压相量或电流相量与二次电压相量或电流相量的相位之差，相量方向是按理想互感器的相位差为零来选定的。 | [{"level":" 国家级 ","title":" GB/T 2900.94-2015 电工术语互感器 ","publishDate":" 2015 "}] |  | 2022-11-25 16:12 | a0b42148935c476ea6f9f4c785f65334 | 2022-11-25 16:12 | a0b42148935c476ea6f9f4c785f65334 | 张琪 | 张琪 |  | 1 | 0 |  | fc8e37895c914f7ca960786985f0fc80 |  | 0 | 0 | 0 | 0 |  | 3 | [6 empty] | 国家级 |  | 国网合肥供电公司
96ddfdfc7af3308f2d2240ab7f51609f | 综合功率损耗 | 市场专业 |  |  | 变压器运行中有功功率损耗与因无功功率消耗使其受电网增加的有功功率损耗之和。 | [{"level":" 国家级 ","title":" GB/T 13462-2008 电力变压器经济运行 ","publishDate":" 2008 "}] |  | 2022-11-25 16:12 | a0b42148935c476ea6f9f4c785f65334 | 2022-11-25 16:12 | a0b42148935c476ea6f9f4c785f65334 | 张琪 | 张琪 |  | 1 | 0 |  | fc8e37895c914f7ca960786985f0fc80 |  | 0 | 0 | 0 | 0 |  | 3 | [6 empty] | 国家级 |  | 国网合肥供电公司
96f33cb382336e3eccdc1efc82a666ab | 电子式互感器 | 计量专业 |  |  | 一种装置，由连接到传输系统和二次转换器的一个或多个电流或电压传感器组成，用于传输正比于被测量的量，以供给测量仪器、仪表和继电保护或控制装置。 | [{"level":" 国家级 ","title":" GB/T 20840.7-2007 互感器第7部分：电子式电压互感器 ","publishDate":" 2007 "}] |  | 2022-11-25 16:12 | a0b42148935c476ea6f9f4c785f65334 | 2022-11-25 16:12 | a0b42148935c476ea6f9f4c785f65334 | 张琪 | 张琪 |  | 1 | 0 |  | fc8e37895c914f7ca960786985f0fc80 |  | 0 | 0 | 0 | 0 |  | 3 | [6 empty] | 国家级 |  | 国网合肥供电公司
96fe08588d08a7fb4bd041f49da3f0d3 | 制造报文规范 | 计量专业 |  |  | GB/T16720.1-2005和GB/T16720.2-2005所定义的一套用于工业控制系统的通信协议。 | [{"level":" 国家级 ","title":" GB/T 17215.303-2013 交流电测量设备特殊要求第3部分：数字化电能表 ","publishDate":" 2013 "}] |  | 2022-11-25 16:12 | a0b42148935c476ea6f9f4c785f65334 | 2022-11-25 16:12 | a0b42148935c476ea6f9f4c785f65334 | 张琪 | 张琪 |  | 1 | 0 |  | fc8e37895c914f7ca960786985f0fc80 |  | 0 | 0 | 0 | 0 |  | 3 | [6 empty] | 国家级 |  | 国网合肥供电公司
970e25c51cbe84d7cc00f2b3e55876de | 水下音响 | 营业专业 |  |  | 根据比赛项目和使用要求，安装在水池水下的音响器材。 | [{"level":" 其他 ","title":" JGJ 31-2003 体育建筑设计规范 ","publishDate":" 2003 "}] |  | 2022-11-25 16:12 | a0b42148935c476ea6f9f4c785f65334 | 2022-11-25 16:12 | a0b42148935c476ea6f9f4c785f65334 | 张琪 | 张琪 |  | 1 | 0 |  | fc8e37895c914f7ca960786985f0fc80 |  | 0 | 0 | 0 | 0 |  | 3 | [6 empty] | 其他 |  | 国网合肥供电公司
971776a3f8e0985fa124e50839968d49 | 可燃性飞絮 | 营业专业 |  |  | 标称尺寸大于500um，可悬浮在空气中，也可依靠自身重量沉淀下来的包括纤维在内的固体颗粒。 | [{"level":" 国家级 ","title":" GB 50058-2014 爆炸危险环境电力装置设计规范 ","publishDate":" 2014 "}] |  | 2022-11-25 16:12 | a0b42148935c476ea6f9f4c785f65334 | 2022-11-25 16:12 | a0b42148935c476ea6f9f4c785f65334 | 张琪 | 张琪 |  | 1 | 0 |  | fc8e37895c914f7ca960786985f0fc80 |  | 0 | 0 | 0 | 0 |  | 3 | [6 empty] | 国家级 |  | 国网合肥供电公司
971e9154a276f701d5f087307cc072af | 滑窗（差）式需量 | 计量专业 |  |  | <p>按设定的滑窗时间递推的需量积算周期内测得的需量。例如：对于30min的需量积算周期，设定滑窗时间为5min，则它们的积算时间段为9：00-9：30，9：05-9：35，9：10-9:40……</p> | [{"level":" 国家级 ","title":"GB∕T 17215.301-2007 多功能电能表 特殊要求","publishDate":" 2007 ","docId":"513f75ee3e3dfa3739d7c0d7b7a9aeba","docSrc":"/oss-ksoom-omo/2022/202211/20221111/5146f2c6-5c51-47d2-9851-a5fb0580f9a9.pdf"}] |  | 2022-11-25 16:12 | a0b42148935c476ea6f9f4c785f65334 | 2023-03-16 14:22 | 8a2f12911618d6f9d53c44cb2d43d861 | 张琪 | zhangqi |  | 1 | 0 |  | fc8e37895c914f7ca960786985f0fc80 |  | 0 | 0 | 0 | 0 |  | 3 | [6 empty] | 国家级 |  | 国网合肥供电公司
97310a6de208175efb1d96069fb285b5 | PX级保护用电流互感器 | 计量专业 |  |  | 无剩磁通限值的低漏抗保护用电流互感器，当已知其二次勋磁特性、二次绕组电阻、二次负荷电阻和匝数比时，便足以确定与其所接继电保护系统相关的性能。 | [{"level":" 国家级 ","title":" GB/T 2900.94-2015 电工术语互感器 ","publishDate":" 2015 "}] |  | 2022-11-25 16:12 | a0b42148935c476ea6f9f4c785f65334 | 2022-11-25 16:12 | a0b42148935c476ea6f9f4c785f65334 | 张琪 | 张琪 |  | 1 | 0 |  | fc8e37895c914f7ca960786985f0fc80 |  | 0 | 0 | 0 | 0 |  | 3 | [6 empty] | 国家级 |  | 国网合肥供电公司
9765478f12a19ed4a79d724a959317a0 | 缆上控制保护装置 | 市场专业 |  |  | <p>集成在充电模式2的线缆组件中，具备控制功能和安全功能的装置。</p> | [{"level":" 国家级 ","title":"GB/T 20234.1-2015 电动汽车传导充电用连接装置 第1部分：通用要求","publishDate":" 2015 ","docId":"14036815f25485d7e06b167cc00c0c52","docSrc":"/oss-ksoom-omo/2022/202211/20221111/03a156b4-2539-469b-83ce-62530f49babc.pdf"}] |  | 2022-11-25 16:12 | a0b42148935c476ea6f9f4c785f65334 | 2023-03-15 11:04 | 8a2f12911618d6f9d53c44cb2d43d861 | 张琪 | zhangqi |  | 1 | 0 |  | fc8e37895c914f7ca960786985f0fc80 |  | 0 | 0 | 0 | 0 |  | 3 | [6 empty] | 国家级 |  | 国网合肥供电公司
97a6856aaeec9008d3050e1976242b4c | 质量统计量 | 计量专业 |  |  | 由规格限、样本均值和批标准差（或样本标准差）构成的函数，用来判断批能否被接收。分上规格限和下规格限两种质量统计量。 | [{"level":" 国家级 ","title":" GB/T 8054-2008 计量标准型一次抽样检验程序及表 ","publishDate":" 2008 "}] |  | 2022-11-25 16:12 | a0b42148935c476ea6f9f4c785f65334 | 2022-11-25 16:12 | a0b42148935c476ea6f9f4c785f65334 | 张琪 | 张琪 |  | 1 | 0 |  | fc8e37895c914f7ca960786985f0fc80 |  | 0 | 0 | 0 | 0 |  | 3 | [6 empty] | 国家级 |  | 国网合肥供电公司
97be4827bf0dee6a3c7f6cbe07141862 | 电压合格率 | 通用专业 |  |  | 实际运行电压偏差在限值范围内累计运行时间与对应的总运行统计时间的百分比。 | [{"level":" 国家级 ","title":" GB/T 28583-2012 供电服务规范 ","publishDate":" 2012 "}] |  | 2022-11-25 16:12 | a0b42148935c476ea6f9f4c785f65334 | 2022-11-25 16:12 | a0b42148935c476ea6f9f4c785f65334 | 张琪 | 张琪 |  | 1 | 0 |  | fc8e37895c914f7ca960786985f0fc80 |  | 0 | 0 | 0 | 0 |  | 3 | [6 empty] | 国家级 |  | 国网合肥供电公司
97ccaa3459c5f102d0e8b55e8df0b2ce | 电气事故 | 营业专业 |  |  | 由电流、电磁场、雷电、静电和某些电路故障等直接或间接造成建筑设施、电气设备毁坏。人、动物伤亡.以及引起火灾和爆炸等后果的事件。 | [{"level":" 国家级 ","title":" GB/T 4776-2017 电气安全术语 ","publishDate":" 2017 "}] |  | 2022-11-25 16:55 | 6e4f5eccb9913b886fbb92e679ebdb6b | 2022-11-25 16:55 | 6e4f5eccb9913b886fbb92e679ebdb6b | zhangqi | zhangqi |  | 1 | 0 |  | 0c6214f3989e45ed8dc1c231483c415f |  | 0 | 0 | 0 | 0 |  | 3 | [6 empty] | 国家级 | 业务管理 | 国网安徽省电力有限公司
97cf6452780b03da04945bd65b6cd140 | 厂站采集终端 | 计量专业 |  |  | 厂站采集终端是应用在发电厂和变电站的电能信息采集终端，可以实现电能表信息的采集、存储、处理和传输。厂站采集终端的安装方式有机架式和壁挂式两种。 | [{"level":" 国网公司级 ","title":" Q/GDW 347-2009 电能计量装置通用设计 ","publishDate":" 2009 "}] |  | 2022-11-25 16:12 | a0b42148935c476ea6f9f4c785f65334 | 2022-11-25 16:12 | a0b42148935c476ea6f9f4c785f65334 | 张琪 | 张琪 |  | 1 | 0 |  | fc8e37895c914f7ca960786985f0fc80 |  | 0 | 0 | 0 | 0 |  | 3 | [6 empty] | 国网公司级 |  | 国网合肥供电公司
97ddfb9aa3ba2ca2f46af9dd8eae2b80 | 客户归属运营商平台 | 市场专业 |  |  | 电动汽车充换电服务平台中承担电动汽车使用者提供客户管理、账务管理、信息服务和客服支持的信息系统。 | [{"level":" 其他 ","title":" T/CEC 102-2016 电动汽车充换电服务信息交换 ","publishDate":" 2016 "}] |  | 2022-11-25 16:12 | a0b42148935c476ea6f9f4c785f65334 | 2022-11-25 16:12 | a0b42148935c476ea6f9f4c785f65334 | 张琪 | 张琪 |  | 1 | 0 |  | fc8e37895c914f7ca960786985f0fc80 |  | 0 | 0 | 0 | 0 |  | 3 | [6 empty] | 其他 |  | 国网合肥供电公司
97e93632762a97852d497286c47a5eac | 绝缘结构 | 营业专业 |  |  | 一种或几种绝缘材料的组合，根据电气设备的特点和尺寸要求，将它与导体部件设计成为一个整体，用以隔绝有电位差的导电部分。 | [{"level":" 国家级 ","title":" GB/T 4776-2017 电气安全术语 ","publishDate":" 2017 "}] |  | 2022-11-25 16:12 | a0b42148935c476ea6f9f4c785f65334 | 2022-11-25 16:12 | a0b42148935c476ea6f9f4c785f65334 | 张琪 | 张琪 |  | 1 | 0 |  | fc8e37895c914f7ca960786985f0fc80 |  | 0 | 0 | 0 | 0 |  | 3 | [6 empty] | 国家级 |  | 国网合肥供电公司
97fb2708b8e18bf96c18f48b5a1efd29 | 主站地址 | 计量专业 |  |  | 主站中具有通信需求的对象（如工作站、应用功能模块等）的编码。 | [{"level":" 国网公司级 ","title":" Q/GDW 376.1-2009 电力用户用电信息采集系统通信协议第一部分：主站与采集终端通信协议 ","publishDate":" 2009 "}] |  | 2022-11-25 16:12 | a0b42148935c476ea6f9f4c785f65334 | 2022-11-25 16:12 | a0b42148935c476ea6f9f4c785f65334 | 张琪 | 张琪 |  | 1 | 0 |  | fc8e37895c914f7ca960786985f0fc80 |  | 0 | 0 | 0 | 0 |  | 3 | [6 empty] | 国网公司级 |  | 国网合肥供电公司
9803ae0edd94d53ec99538ede2faeab0 | 双电源 | 营业专业 |  |  | 指由两个独立的供电线路向同一个用电负荷实施的供电。这两条供电线路是由两个电源供电，即由来自两个不同方向的变电站或来自具有两回及以上进线的同一变电站内两段不同母线分别提供的电源。 | [{"level":" 国网公司级 ","title":" 国家电网公司业扩供电方案编制导则 ","publishDate":" 2021 "}] |  | 2022-11-25 16:12 | a0b42148935c476ea6f9f4c785f65334 | 2022-11-25 16:12 | a0b42148935c476ea6f9f4c785f65334 | 张琪 | 张琪 |  | 1 | 0 |  | fc8e37895c914f7ca960786985f0fc80 |  | 0 | 0 | 0 | 0 |  | 3 | [6 empty] | 国网公司级 | 业务管理 | 国网合肥供电公司
9823536c5b7fa48a2b4daf0ed4fc450f | 封印 | 计量专业 |  |  | 利用自动化加封设备，对试品进行实封的过程。 | [{"level":" 国网公司级 ","title":" Q/GDW 1574-2014 电能表自动化检定系统技术规范 ","publishDate":" 2014 "}] |  | 2022-11-25 16:12 | a0b42148935c476ea6f9f4c785f65334 | 2022-11-25 16:12 | a0b42148935c476ea6f9f4c785f65334 | 张琪 | 张琪 |  | 1 | 0 |  | fc8e37895c914f7ca960786985f0fc80 |  | 0 | 0 | 0 | 0 |  | 3 | [6 empty] | 国网公司级 |  | 国网合肥供电公司
982bf7f2cd2772ba0444770fe0672149 | 电动汽车充换电服务业务信息 | 市场专业 |  |  | 电动汽车充换电服务平台之间实现充换电业务漫游等功能所需的业务流程信息，包括认证信息、充电启动信息、充电停止信息以及订单信息与结算信息。 | [{"level":" 其他 ","title":" T/CEC 102-2016 电动汽车充换电服务信息交换 ","publishDate":" 2016 "}] |  | 2022-11-25 16:12 | a0b42148935c476ea6f9f4c785f65334 | 2022-11-25 16:12 | a0b42148935c476ea6f9f4c785f65334 | 张琪 | 张琪 |  | 1 | 0 |  | fc8e37895c914f7ca960786985f0fc80 |  | 0 | 0 | 0 | 0 |  | 3 | [6 empty] | 其他 |  | 国网合肥供电公司
9840bb077511c456b22f1132f53b6077 | 破坏性放电 | 营业专业 |  |  | 在电场作用下伴随绝缘破坏而产生的一种现象，此时放电完全跨接了被试绝缘，使电极之间的电压降到零或接近于零。 | [{"level":" 国家级 ","title":" GB/T 3906-2020 3.6kV～40.5kV交流金属封闭开关设备和控制设备 ","publishDate":" 2020 "}] |  | 2022-11-25 16:12 | a0b42148935c476ea6f9f4c785f65334 | 2022-11-25 16:12 | a0b42148935c476ea6f9f4c785f65334 | 张琪 | 张琪 |  | 1 | 0 |  | fc8e37895c914f7ca960786985f0fc80 |  | 0 | 0 | 0 | 0 |  | 3 | [6 empty] | 国家级 |  | 国网合肥供电公司
988b47bbb785d1d0a86811d6ad905ad0 | 外露可导电部分 | 营业专业 |  |  | 设备上可触及到的可导电部分，它在正常状况下不带电，但在基本绝缘损坏时会带电。 | [{"level":" 国家级 ","title":" GB/T 16895.3-2017/IEC 60364-5-54:2011 低压电气装置第5-54部分：电气设备的选择和安装接地配置和保护导体 ","publishDate":" 2017 "}] |  | 2022-11-25 16:12 | a0b42148935c476ea6f9f4c785f65334 | 2022-11-25 16:12 | a0b42148935c476ea6f9f4c785f65334 | 张琪 | 张琪 |  | 1 | 0 |  | fc8e37895c914f7ca960786985f0fc80 |  | 0 | 0 | 0 | 0 |  | 3 | [6 empty] | 国家级 |  | 国网合肥供电公司
988cd4c803be56848545316a432a15ee | 暂升阈值 | 计量专业 |  |  | 用于测量电压暂升的起始和结束所规定的电压值。 | [{"level":" 国家级 ","title":" GB/T 20840.103-2020 互感器第103部分：互感器在电能质量测量中的应用 ","publishDate":" 2020 "}] |  | 2022-11-25 16:12 | a0b42148935c476ea6f9f4c785f65334 | 2022-11-25 16:12 | a0b42148935c476ea6f9f4c785f65334 | 张琪 | 张琪 |  | 1 | 0 |  | fc8e37895c914f7ca960786985f0fc80 |  | 0 | 0 | 0 | 0 |  | 3 | [6 empty] | 国家级 |  | 国网合肥供电公司
989f665b56eb87cb66d6ce85a94bcd4c | 开关电器 | 营业专业 |  |  | 用于接通或分断一个或几个电气回路电流的装置。 | [{"level":" 国家级 ","title":" GB 16916.1-2014 家用和类似用途的不带过电流保护的剩余电流动作断路器（RCCB）第1部分：一般规则 ","publishDate":" 2014 "}] |  | 2022-11-25 16:12 | a0b42148935c476ea6f9f4c785f65334 | 2022-11-25 16:12 | a0b42148935c476ea6f9f4c785f65334 | 张琪 | 张琪 |  | 1 | 0 |  | fc8e37895c914f7ca960786985f0fc80 |  | 0 | 0 | 0 | 0 |  | 3 | [6 empty] | 国家级 |  | 国网合肥供电公司
98a2a8b1388bc294f7f1f906e24c466e | 拐点电压 | 计量专业 |  |  | 当电流互感器所有其他端子均开路时，施加于二次端子上的额定频率正弦波电压方均根值，该值增加10%时使励磁电流方均根值增加50%。 | [{"level":" 国家级 ","title":" GB/T 2900.94-2015 电工术语互感器 ","publishDate":" 2015 "}] |  | 2022-11-25 16:12 | a0b42148935c476ea6f9f4c785f65334 | 2022-11-25 16:12 | a0b42148935c476ea6f9f4c785f65334 | 张琪 | 张琪 |  | 1 | 0 |  | fc8e37895c914f7ca960786985f0fc80 |  | 0 | 0 | 0 | 0 |  | 3 | [6 empty] | 国家级 |  | 国网合肥供电公司
98df32a78afbc9201f65c3b03c23c249 | 面板的类别 | 营业专业 |  |  | 在内部电弧情况下，开关设备和控制设备外壳的可触及面板对人员提供的、与防护水平相关的特征。 | [{"level":" 国家级 ","title":" GB/T 3906-2020 3.6kV～40.5kV交流金属封闭开关设备和控制设备 ","publishDate":" 2020 "}] |  | 2022-11-25 16:12 | a0b42148935c476ea6f9f4c785f65334 | 2022-11-25 16:12 | a0b42148935c476ea6f9f4c785f65334 | 张琪 | 张琪 |  | 1 | 0 |  | fc8e37895c914f7ca960786985f0fc80 |  | 0 | 0 | 0 | 0 |  | 3 | [6 empty] | 国家级 |  | 国网合肥供电公司
98e0395d6789eaf77d1f664c3a5e9c97 | 伤害 | 营业专业 |  |  | 对物质的损伤，或对人体健康、财产或环境的损害。 | [{"level":" 国家级 ","title":" GB/T 4776-2017 电气安全术语 ","publishDate":" 2017 "}] |  | 2022-11-25 16:12 | a0b42148935c476ea6f9f4c785f65334 | 2022-11-25 16:12 | a0b42148935c476ea6f9f4c785f65334 | 张琪 | 张琪 |  | 1 | 0 |  | fc8e37895c914f7ca960786985f0fc80 |  | 0 | 0 | 0 | 0 |  | 3 | [6 empty] | 国家级 |  | 国网合肥供电公司
98e9f5130c105eb589b344f96f2ce302 | 电流鲦值 | 营业专业 |  |  | 雷电流的最大值。 | [{"level":" 国家级 ","title":" GB/T 13870.4-2017/IEC/TR 60479-4:2011 电流对人和家畜的效应第4部分：雷击效应 ","publishDate":" 2017 "}] |  | 2022-11-25 16:12 | a0b42148935c476ea6f9f4c785f65334 | 2022-11-25 16:12 | a0b42148935c476ea6f9f4c785f65334 | 张琪 | 张琪 |  | 1 | 0 |  | fc8e37895c914f7ca960786985f0fc80 |  | 0 | 0 | 0 | 0 |  | 3 | [6 empty] | 国家级 |  | 国网合肥供电公司
98f8fdf8e764aa8c15a053618f66d728 | 自放电 | 计量专业 |  |  | 充电一定时间后，超级电容器在开路状态下一定时间内电压保持的能力。 | [{"level":" 国网公司级 ","title":" Q/GDW 11845-2018 电能计量设备用超级电容器技术规范 ","publishDate":" 2018 "}] |  | 2022-11-25 16:12 | a0b42148935c476ea6f9f4c785f65334 | 2022-11-25 16:12 | a0b42148935c476ea6f9f4c785f65334 | 张琪 | 张琪 |  | 1 | 0 |  | fc8e37895c914f7ca960786985f0fc80 |  | 0 | 0 | 0 | 0 |  | 3 | [6 empty] | 国网公司级 |  | 国网合肥供电公司
98ff2817c2816a67610137551ee4dacd | 中压端子（电容分压器的） | 计量专业 |  |  | 连接中压电路（例如电容式电压互感器的电磁单元）的端子。 | [{"level":" 国家级 ","title":" GB/T 2900.94-2015 电工术语互感器 ","publishDate":" 2015 "}] |  | 2022-11-25 16:12 | a0b42148935c476ea6f9f4c785f65334 | 2022-11-25 16:12 | a0b42148935c476ea6f9f4c785f65334 | 张琪 | 张琪 |  | 1 | 0 |  | fc8e37895c914f7ca960786985f0fc80 |  | 0 | 0 | 0 | 0 |  | 3 | [6 empty] | 国家级 |  | 国网合肥供电公司
99266ae695d1bd3fe5f37250cc17427c | 防浸水 | 营业专业 |  |  | 在外壳保护下。在垂直浸水或使电器与铅垂线相对成15角范围内浸水应不能进入电器产品的内部的防护。 | [{"level":" 国家级 ","title":" GB/T 4776-2017 电气安全术语 ","publishDate":" 2017 "}] |  | 2022-11-25 16:12 | a0b42148935c476ea6f9f4c785f65334 | 2022-11-25 16:12 | a0b42148935c476ea6f9f4c785f65334 | 张琪 | 张琪 |  | 1 | 0 |  | fc8e37895c914f7ca960786985f0fc80 |  | 0 | 0 | 0 | 0 |  | 3 | [6 empty] | 国家级 |  | 国网合肥供电公司
994582a89fe1f9c9029b327cfc7794d9 | 国家[计量]基准 | 计量专业 |  |  | 经国家决定承认的测量标准，在一个国家内作为对有关量的其他测量标准定值的依据。 | [{"level":" 国家级 ","title":" JJF 1104-2003 国家计量检定系统表编写规则 ","publishDate":" 2003 "}] |  | 2022-11-25 16:12 | a0b42148935c476ea6f9f4c785f65334 | 2022-11-25 16:12 | a0b42148935c476ea6f9f4c785f65334 | 张琪 | 张琪 |  | 1 | 0 |  | fc8e37895c914f7ca960786985f0fc80 |  | 0 | 0 | 0 | 0 |  | 3 | [6 empty] | 国家级 |  | 国网合肥供电公司
9962eaad3743ca211062fb2876315c78 | 数据域 | 计量专业 |  |  | 程序中用于保存数据的参数、变量、堆栈。它可能属于一个或几个软件模块。 | [{"level":" 国家级 ","title":" JJF 1245.2-2019 安装式交流电能表型式评价大纲软件要求 ","publishDate":" 2019 "}] |  | 2022-11-25 16:12 | a0b42148935c476ea6f9f4c785f65334 | 2022-11-25 16:12 | a0b42148935c476ea6f9f4c785f65334 | 张琪 | 张琪 |  | 1 | 0 |  | fc8e37895c914f7ca960786985f0fc80 |  | 0 | 0 | 0 | 0 |  | 3 | [6 empty] | 国家级 |  | 国网合肥供电公司
9965a0836801bff7efb4aa0467a52062 | 电流互感器相位差的最大变化量 | 计量专业 |  |  | 由电容电流在电流互感器中产生电压造成的电流互感器相位差可能的最大变化量。 | [{"level":" 国家级 ","title":" GB 20840.4-2015 互感器第4部分：组合互感器的补充技术要求 ","publishDate":" 2015 "}] |  | 2022-11-25 16:12 | a0b42148935c476ea6f9f4c785f65334 | 2022-11-25 16:12 | a0b42148935c476ea6f9f4c785f65334 | 张琪 | 张琪 |  | 1 | 0 |  | fc8e37895c914f7ca960786985f0fc80 |  | 0 | 0 | 0 | 0 |  | 3 | [6 empty] | 国家级 |  | 国网合肥供电公司
996782058b9abea5ed01c043cdf39147 | 电压互感器相位差的最大变化量 | 计量专业 |  |  | 由电流互感器额定连续热电流感应电压造成的电压互感器相位差可能的最大变化量。 | [{"level":" 国家级 ","title":" GB 20840.4-2015 互感器第4部分：组合互感器的补充技术要求 ","publishDate":" 2015 "}] |  | 2022-11-25 16:12 | a0b42148935c476ea6f9f4c785f65334 | 2022-11-25 16:12 | a0b42148935c476ea6f9f4c785f65334 | 张琪 | 张琪 |  | 1 | 0 |  | fc8e37895c914f7ca960786985f0fc80 |  | 0 | 0 | 0 | 0 |  | 3 | [6 empty] | 国家级 |  | 国网合肥供电公司
996d25b6baf728c0824e54b4d7c68fe3 | 虚拟介质 | 计量专业 |  |  | <p>采用非固态介质传输信息的介质，可以为电力线载波、无线电、电话或线缆等。</p> | [{"level":" 国网公司级 ","title":"Q/GDW 354-2009 智能电能表功能规范","publishDate":" 2009 ","docId":"ffdcbb28a1bbdf9b0ba7a74ec99e343a","docSrc":"/oss-ksoom-omo/2022/202211/20221111/bf445f36-efc6-4fec-b496-e1e51f82b1e4.pdf"}] |  | 2022-11-25 16:12 | a0b42148935c476ea6f9f4c785f65334 | 2023-03-16 15:24 | 8a2f12911618d6f9d53c44cb2d43d861 | 张琪 | zhangqi |  | 1 | 0 |  | fc8e37895c914f7ca960786985f0fc80 |  | 0 | 0 | 0 | 0 |  | 3 | [6 empty] | 国网公司级 |  | 国网合肥供电公司
997169b0257c06016510b54757579a70 | 静止式多费率电能表 | 计量专业 |  |  | 测量单元由电流和电压作用于固态（电子）器件而产生与电能成比例的输出量，其费率功能由电子电路实现的仪表。 | [{"level":" 国家级 ","title":" GB/T 15284-2002 多费率电能表特殊要求 ","publishDate":" 2002 "}] |  | 2022-11-25 16:12 | a0b42148935c476ea6f9f4c785f65334 | 2022-11-25 16:12 | a0b42148935c476ea6f9f4c785f65334 | 张琪 | 张琪 |  | 1 | 0 |  | fc8e37895c914f7ca960786985f0fc80 |  | 0 | 0 | 0 | 0 |  | 3 | [6 empty] | 国家级 |  | 国网合肥供电公司
99744f8c50cc1ac4472dcb1248142ae5 | 自由度 | 计量专业 |  |  | 在方差的计算中，和的项数减去对和的限制数。 | [{"level":" 国家级 ","title":" JJF 1059.1-2012 测量不确定度评定与表示 ","publishDate":" 2012 "}] |  | 2022-11-25 16:12 | a0b42148935c476ea6f9f4c785f65334 | 2022-11-25 16:12 | a0b42148935c476ea6f9f4c785f65334 | 张琪 | 张琪 |  | 1 | 0 |  | fc8e37895c914f7ca960786985f0fc80 |  | 0 | 0 | 0 | 0 |  | 3 | [6 empty] | 国家级 |  | 国网合肥供电公司
99c448a6bda5071f17672f05d185e018 | 指针式仪表 | 营业专业 |  |  | 按指针与标度尺之间的关系指示被测量值的仪表。 | [{"level":" 国家级 ","title":" GB/T 50063-2017 电力装置电测量仪表装置设计规范 ","publishDate":" 2017 "}] |  | 2022-11-25 16:12 | a0b42148935c476ea6f9f4c785f65334 | 2022-11-25 16:12 | a0b42148935c476ea6f9f4c785f65334 | 张琪 | 张琪 |  | 1 | 0 |  | fc8e37895c914f7ca960786985f0fc80 |  | 0 | 0 | 0 | 0 |  | 3 | [6 empty] | 国家级 |  | 国网合肥供电公司
9a2627fa574f15a55ed1f33ba8e47c19 | 10kV分支线 | 营业专业 |  |  | 由10kV主干线引出的，除主干线以外的10kV线路部分。 | [{"level":" 国网公司级 ","title":" Q/GDW 10370-2016 配电网技术导则 ","publishDate":" 2016 "}] |  | 2022-11-25 16:12 | a0b42148935c476ea6f9f4c785f65334 | 2022-11-25 16:12 | a0b42148935c476ea6f9f4c785f65334 | 张琪 | 张琪 |  | 1 | 0 |  | fc8e37895c914f7ca960786985f0fc80 |  | 0 | 0 | 0 | 0 |  | 3 | [6 empty] | 国网公司级 |  | 国网合肥供电公司
9a2b3359117416aa8229eca23f4cd6da | 下质量统计量 | 计量专业 |  |  | 下规范限、样本均值和样本（或过程）标准差的函数。 | [{"level":" 国家级 ","title":" GB/T 6378.1-2008/ISO 3951-1:2005 计量抽样检验程序第1部分：按接收质量限（AQL）检索的对单一质量特性和单个AQL的逐批检验的一次抽样方案 ","publishDate":" 2005 "}] |  | 2022-11-25 16:12 | a0b42148935c476ea6f9f4c785f65334 | 2022-11-25 16:12 | a0b42148935c476ea6f9f4c785f65334 | 张琪 | 张琪 |  | 1 | 0 |  | fc8e37895c914f7ca960786985f0fc80 |  | 0 | 0 | 0 | 0 |  | 3 | [6 empty] | 国家级 |  | 国网合肥供电公司
9a42eb981ebba1df40af9a39659ddf76 | 蜂窝 | 营业专业 |  |  | 电杆外表面因漏浆或缺少水泥砂浆及其他因素而引起的蜂窝状空洞。 | [{"level":" 国家级 ","title":" GB 4623-2014 环形混凝土电杆 ","publishDate":" 2014 "}] |  | 2022-11-25 16:12 | a0b42148935c476ea6f9f4c785f65334 | 2022-11-25 16:12 | a0b42148935c476ea6f9f4c785f65334 | 张琪 | 张琪 |  | 1 | 0 |  | fc8e37895c914f7ca960786985f0fc80 |  | 0 | 0 | 0 | 0 |  | 3 | [6 empty] | 国家级 |  | 国网合肥供电公司
9a7f7ebf94e9dd2fe8cbe179601e2bbc | 侧面闪击 | 营业专业 |  |  | 两个物体之间发生电弧，其中至少有一个物体是遭受了雷击。 | [{"level":" 国家级 ","title":" GB/T 13870.4-2017/IEC/TR 60479-4:2011 电流对人和家畜的效应第4部分：雷击效应 ","publishDate":" 2017 "}] |  | 2022-11-25 16:12 | a0b42148935c476ea6f9f4c785f65334 | 2022-11-25 16:12 | a0b42148935c476ea6f9f4c785f65334 | 张琪 | 张琪 |  | 1 | 0 |  | fc8e37895c914f7ca960786985f0fc80 |  | 0 | 0 | 0 | 0 |  | 3 | [6 empty] | 国家级 |  | 国网合肥供电公司
9a9af28fcb17f721cdbe5d269b1a3a45 | 耐火极限 | 营业专业 |  |  | 建筑构件按时间一温度标准曲线进行耐火试验，从受到火的作用时起，到失去支持能力或完整性被破坏或失去隔火作用时止的这段时间，用小时表示。 | [{"level":" 国家级 ","title":" GB 50045-95-2005 高层民用建筑设计防火规范2005年版 ","publishDate":" 2005 "}] |  | 2022-11-25 16:12 | a0b42148935c476ea6f9f4c785f65334 | 2022-11-25 16:12 | a0b42148935c476ea6f9f4c785f65334 | 张琪 | 张琪 |  | 1 | 0 |  | fc8e37895c914f7ca960786985f0fc80 |  | 0 | 0 | 0 | 0 |  | 3 | [6 empty] | 国家级 |  | 国网合肥供电公司
9aadda1ccfc1d24d7d484585521ccb9d | 冲击负荷 | 营业专业 |  |  | 指在短时间内施加的较大负荷电流，分为初期冲击负荷和随机负荷。冲击负荷出现在事故初期（1min），称初期冲击负荷；出现在事故末期或事故过程中称随机负荷（5s）。 | [{"level":" 其他 ","title":" DL/T 5044-2014 电力工程直流电源系统设计技术规程 ","publishDate":" 2014 "}] |  | 2022-11-25 16:12 | a0b42148935c476ea6f9f4c785f65334 | 2022-11-25 16:12 | a0b42148935c476ea6f9f4c785f65334 | 张琪 | 张琪 |  | 1 | 0 |  | fc8e37895c914f7ca960786985f0fc80 |  | 0 | 0 | 0 | 0 |  | 3 | [6 empty] | 其他 |  | 国网合肥供电公司
9ac96da47529a9a7f77e3237cd30c9ee | 重大服务事件 | 服务专业 |  |  | 客户诉求涉及供电企业电网设安全运行、人身伤亡、高危或重要客户供电等内容，且需要立即响应或紧急处理的事件。 | [{"level":" 其他 ","title":" DL/T 2046-2019 供电服务热线客户服务规范 ","publishDate":" 2019 "}] |  | 2022-11-25 16:12 | a0b42148935c476ea6f9f4c785f65334 | 2022-11-25 16:12 | a0b42148935c476ea6f9f4c785f65334 | 张琪 | 张琪 |  | 1 | 0 |  | fc8e37895c914f7ca960786985f0fc80 |  | 0 | 0 | 0 | 0 |  | 3 | [6 empty] | 其他 |  | 国网合肥供电公司
9b00a57127c37d2fddcda1ea3ffa9882 | 测量模型 | 计量专业 |  |  | 测量中涉及的所有已知量间的数学关系。 | [{"level":" 国家级 ","title":" JJF 1059.1-2012 测量不确定度评定与表示 ","publishDate":" 2012 "}] |  | 2022-11-25 16:12 | a0b42148935c476ea6f9f4c785f65334 | 2022-11-25 16:12 | a0b42148935c476ea6f9f4c785f65334 | 张琪 | 张琪 |  | 1 | 0 |  | fc8e37895c914f7ca960786985f0fc80 |  | 0 | 0 | 0 | 0 |  | 3 | [6 empty] | 国家级 |  | 国网合肥供电公司
9b06502e02381a1c49a50463de651f3d | 电力服务品质评价 | 服务专业 |  |  | 为衡量所提供的服务是否达到客户期望和质量标准要求、评测服务品质水平而开展的评价工作。 | [{"level":" 国网公司级 ","title":" Q/GDW1403-2014 国家电网公司供电服务质量标准 ","publishDate":" 2014 "}] |  | 2022-11-25 16:12 | a0b42148935c476ea6f9f4c785f65334 | 2022-11-25 16:12 | a0b42148935c476ea6f9f4c785f65334 | 张琪 | 张琪 |  | 1 | 0 |  | fc8e37895c914f7ca960786985f0fc80 |  | 0 | 0 | 0 | 0 |  | 3 | [6 empty] | 国网公司级 | 服务渠道 | 国网合肥供电公司
9b06e066c3084db513f90006ce517baa | 唤醒时间 | 计量专业 |  |  | 有些LPIT是由线路电流提供电源。这种互感器电源的建立需要在一次电流接通后延迟一定时间，此延时称为“唤醒时间”。 | [{"level":" 国家级 ","title":" GB/T 20840.6-2017 互感器第6部分：低功率互感器的补充通用技术要求 ","publishDate":" 2017 "}] |  | 2022-11-25 16:12 | a0b42148935c476ea6f9f4c785f65334 | 2022-11-25 16:12 | a0b42148935c476ea6f9f4c785f65334 | 张琪 | 张琪 |  | 1 | 0 |  | fc8e37895c914f7ca960786985f0fc80 |  | 0 | 0 | 0 | 0 |  | 3 | [6 empty] | 国家级 |  | 国网合肥供电公司
9b3429da67f241bac7bcaf9601316f9a | 中性点接地系统 | 计量专业 |  |  | 中性点直接接地或通过小电阻或电抗接地的系统，该电阻或电抗值应小到能抑制暂态振荡，又能给出足够的电流供选择接地故障保护用。 | [{"level":" 国家级 ","title":" GB 20840.1-2010 互感器第1部分：通用技术要求 ","publishDate":" 2010 "}] |  | 2022-11-25 16:12 | a0b42148935c476ea6f9f4c785f65334 | 2022-11-25 16:12 | a0b42148935c476ea6f9f4c785f65334 | 张琪 | 张琪 |  | 1 | 0 |  | fc8e37895c914f7ca960786985f0fc80 |  | 0 | 0 | 0 | 0 |  | 3 | [6 empty] | 国家级 |  | 国网合肥供电公司
9b550578946d90d244eb5aafd76fb1f3 | s法验收抽样方案 | 计量专业 |  |  | 使用样本标准差的计量验收抽样方案。 | [{"level":" 国家级 ","title":" GB/T 6378.1-2008/ISO 3951-1:2005 计量抽样检验程序第1部分：按接收质量限（AQL）检索的对单一质量特性和单个AQL的逐批检验的一次抽样方案 ","publishDate":" 2005 "}] |  | 2022-11-25 16:12 | a0b42148935c476ea6f9f4c785f65334 | 2022-11-25 16:12 | a0b42148935c476ea6f9f4c785f65334 | 张琪 | 张琪 |  | 1 | 0 |  | fc8e37895c914f7ca960786985f0fc80 |  | 0 | 0 | 0 | 0 |  | 3 | [6 empty] | 国家级 |  | 国网合肥供电公司
9b57669eb642c061145846b19cccdfc9 | 年度算费截止日期 | 营业专业 |  |  | 本年度执行居民阶梯电价的结算截止日期，用于确定用户本年度累计电量和分档档期。 | [{"level":" 省公司级 ","title":" 居民生活阶梯电价电费结算规则（试行）（营销工作〔2012〕30号） ","publishDate":" 2012 "}] |  | 2022-11-25 16:12 | a0b42148935c476ea6f9f4c785f65334 | 2022-11-25 16:12 | a0b42148935c476ea6f9f4c785f65334 | 张琪 | 张琪 |  | 1 | 0 |  | fc8e37895c914f7ca960786985f0fc80 |  | 0 | 0 | 0 | 0 |  | 3 | [6 empty] | 省公司级 | 电价管理 | 国网合肥供电公司
9b63c47cb9e6b445cb32d2d164bcfe17 | 串级式电流互感器 | 计量专业 |  |  | 由两台或多台电流互感器作为组成单元串级面成的电流互感器。 | [{"level":" 国家级 ","title":" GB/T 2900.94-2015 电工术语互感器 ","publishDate":" 2015 "}] |  | 2022-11-25 16:12 | a0b42148935c476ea6f9f4c785f65334 | 2022-11-25 16:12 | a0b42148935c476ea6f9f4c785f65334 | 张琪 | 张琪 |  | 1 | 0 |  | fc8e37895c914f7ca960786985f0fc80 |  | 0 | 0 | 0 | 0 |  | 3 | [6 empty] | 国家级 |  | 国网合肥供电公司
9b83c363ea3dca2257d88770af876a33 | 测量精密度 | 计量专业 |  |  | 在规定条件下，对同一或类似被测对象重复测量所得示值或测得值间的一致程度。 | [{"level":" 国家级 ","title":" JJF 1059.1-2012 测量不确定度评定与表示 ","publishDate":" 2012 "}] |  | 2022-11-25 16:12 | a0b42148935c476ea6f9f4c785f65334 | 2022-11-25 16:12 | a0b42148935c476ea6f9f4c785f65334 | 张琪 | 张琪 |  | 1 | 0 |  | fc8e37895c914f7ca960786985f0fc80 |  | 0 | 0 | 0 | 0 |  | 3 | [6 empty] | 国家级 |  | 国网合肥供电公司
9bb07324052228842dcfa5c04d865dc4 | 供电客户服务渠道 | 服务专业 |  |  | 供电企业与客户进行交互、提供服务的具体途径。 | [{"level":" 国网公司级 ","title":" Q/GDW 1403-2014 国家电网公司供电服务质量标准 ","publishDate":" 2014 "}] |  | 2022-11-25 16:12 | a0b42148935c476ea6f9f4c785f65334 | 2022-11-25 16:12 | a0b42148935c476ea6f9f4c785f65334 | 张琪 | 张琪 |  | 1 | 0 |  | fc8e37895c914f7ca960786985f0fc80 |  | 0 | 0 | 0 | 0 |  | 3 | [6 empty] | 国网公司级 |  | 国网合肥供电公司
9bd50ed24974e98d9b4e4bd113bc5036 | 电压互感器二次实际负荷 | 计量专业 |  |  | 电压互感器在实际运行中，二次所接设备以及二次电缆间及其与地线间电容组成的总导纳。 | [{"level":" 其他 ","title":" DL/T 1664-2016 电能计量装置现场检验规程 ","publishDate":" 2016 "}] |  | 2022-11-25 16:12 | a0b42148935c476ea6f9f4c785f65334 | 2022-11-25 16:12 | a0b42148935c476ea6f9f4c785f65334 | 张琪 | 张琪 |  | 1 | 0 |  | fc8e37895c914f7ca960786985f0fc80 |  | 0 | 0 | 0 | 0 |  | 3 | [6 empty] | 其他 |  | 国网合肥供电公司
9be9c8b88aaf6d3ab9eb9fc95639917f | 间接接入式电能表 | 市场专业 |  |  | 测量元件（电压或电流）经一个或多个直流变送装置接入被测直流线路的仪表，变送装置可以是直流变送器、直流互感器、分压器或分流器中的一种，也可以是其组合应用。 | [{"level":" 国家级 ","title":" GB/T 36277-2018 电动汽车车载静止式直流电能表技术条件 ","publishDate":" 2018 "}] |  | 2022-11-25 16:12 | a0b42148935c476ea6f9f4c785f65334 | 2022-11-25 16:12 | a0b42148935c476ea6f9f4c785f65334 | 张琪 | 张琪 |  | 1 | 0 |  | fc8e37895c914f7ca960786985f0fc80 |  | 0 | 0 | 0 | 0 |  | 3 | [6 empty] | 国家级 |  | 国网合肥供电公司
9bf57a2428aa8831191f0704ff08e4e4 | 粘皮 | 营业专业 |  |  | 电杆外表面的水泥浆层被模具粘去后留下的粗糙表面。 | [{"level":" 国家级 ","title":" GB 4623-2014 环形混凝土电杆 ","publishDate":" 2014 "}] |  | 2022-11-25 16:12 | a0b42148935c476ea6f9f4c785f65334 | 2022-11-25 16:12 | a0b42148935c476ea6f9f4c785f65334 | 张琪 | 张琪 |  | 1 | 0 |  | fc8e37895c914f7ca960786985f0fc80 |  | 0 | 0 | 0 | 0 |  | 3 | [6 empty] | 国家级 |  | 国网合肥供电公司
9c15e780deb5bd592891c963ec188685 | 接地体 | 营业专业 |  |  | 埋入土壤中或混凝土基础中作散流用的导体。 | [{"level":" 国家级 ","title":" GB 50057-2010 建筑物防雷设计规范 ","publishDate":" 2010 "}] |  | 2022-11-25 16:12 | a0b42148935c476ea6f9f4c785f65334 | 2022-11-25 16:12 | a0b42148935c476ea6f9f4c785f65334 | 张琪 | 张琪 |  | 1 | 0 |  | fc8e37895c914f7ca960786985f0fc80 |  | 0 | 0 | 0 | 0 |  | 3 | [6 empty] | 国家级 |  | 国网合肥供电公司
9c5326843c87f173e0b1a342a422ed99 | TT系统 | 营业专业 |  |  | 电力系统有一点直接接地，电气装置的外露可导电部分通过保护线接至与电力系统接地点无关的接地极。 | [{"level":" 国家级 ","title":" GB50052-2009 供配电系统设计规范 ","publishDate":" 2009 "}] |  | 2022-11-25 16:12 | a0b42148935c476ea6f9f4c785f65334 | 2022-11-25 16:12 | a0b42148935c476ea6f9f4c785f65334 | 张琪 | 张琪 |  | 1 | 0 |  | fc8e37895c914f7ca960786985f0fc80 |  | 0 | 0 | 0 | 0 |  | 3 | [6 empty] | 国家级 |  | 国网合肥供电公司
9c6a29a6e060105c72e79cc6bef8bb58 | 专变采集终端 | 计量专业 |  |  | 专变采集终端是对专变用户用电信息进行采集的设备，可以实现电能表数据的采集、电能计量设备工况和供电电能质量监测，以及客户用电负荷和电能量的监控，并对采集数据进行管理和双向传输。 | [{"level":" 国网公司级 ","title":" Q/GDW 373-2009 电力用户用电信息采集系统功能规范 ","publishDate":" 2009 "}] |  | 2022-11-25 16:12 | a0b42148935c476ea6f9f4c785f65334 | 2022-11-25 16:12 | a0b42148935c476ea6f9f4c785f65334 | 张琪 | 张琪 |  | 1 | 0 |  | fc8e37895c914f7ca960786985f0fc80 |  | 0 | 0 | 0 | 0 |  | 3 | [6 empty] | 国网公司级 |  | 国网合肥供电公司
9c6bdcbcba0805c37b800fc68341ef8c | 最大载流量 | 计量专业 |  |  | 仪表满足本标准准确度要求所能承载电流最大值。 | [{"level":" 其他 ","title":" JB/T 10451-2004 多用户静止式交流有功电能表特殊要求 ","publishDate":" 2004 "}] |  | 2022-11-25 16:12 | a0b42148935c476ea6f9f4c785f65334 | 2022-11-25 16:12 | a0b42148935c476ea6f9f4c785f65334 | 张琪 | 张琪 |  | 1 | 0 |  | fc8e37895c914f7ca960786985f0fc80 |  | 0 | 0 | 0 | 0 |  | 3 | [6 empty] | 其他 |  | 国网合肥供电公司
9cae47af9b0fabe0f7edabaaa2a4a82d | 分闸防合闸 | 计量专业 |  |  | 断路器因控制信号自动分闸，且不允许手动合闸的状态。 | [{"level":" 国网公司级 ","title":" Q/GDW 11421-2020 电能表外置断路器技术规范 ","publishDate":" 2020 "}] |  | 2022-11-25 16:12 | a0b42148935c476ea6f9f4c785f65334 | 2022-11-25 16:12 | a0b42148935c476ea6f9f4c785f65334 | 张琪 | 张琪 |  | 1 | 0 |  | fc8e37895c914f7ca960786985f0fc80 |  | 0 | 0 | 0 | 0 |  | 3 | [6 empty] | 国网公司级 |  | 国网合肥供电公司
9cd596ec7887477c9857af4b80f025f7 | 二次电路 | 计量专业 |  |  | 接收电子式互感器二次转换器（或合并单元）输出信号的外部电路。 | [{"level":" 国家级 ","title":" GB/T 20840.8-2007 互感器第8部分：电子式电流互感器 ","publishDate":" 2007 "}] |  | 2022-11-25 16:12 | a0b42148935c476ea6f9f4c785f65334 | 2022-11-25 16:12 | a0b42148935c476ea6f9f4c785f65334 | 张琪 | 张琪 |  | 1 | 0 |  | fc8e37895c914f7ca960786985f0fc80 |  | 0 | 0 | 0 | 0 |  | 3 | [6 empty] | 国家级 |  | 国网合肥供电公司
9cef21cb45da7ed922542c05ea8c0526 | 暂态功角稳定 | 营业专业 |  |  | 电力系统受到大扰动后，各同步发电机保持同步运行并过渡到新的或恢复到原来稳态运行方式的能力。 | [{"level":" 国家级 ","title":" GB 38755-2019 电力系统安全稳定导则 ","publishDate":" 2019 "}] |  | 2022-11-25 16:12 | a0b42148935c476ea6f9f4c785f65334 | 2022-11-25 16:12 | a0b42148935c476ea6f9f4c785f65334 | 张琪 | 张琪 |  | 1 | 0 |  | fc8e37895c914f7ca960786985f0fc80 |  | 0 | 0 | 0 | 0 |  | 3 | [6 empty] | 国家级 |  | 国网合肥供电公司
9cf71680f7f3535dbad46644f876ecbc | 国际计量规范 | 计量专业 |  |  | 国际法制计量组织（OIML）发布的国际建议（International Recommendations,OIML R）、国际文件(International Documents,OIML D）、词汇(Vocabularies,OIMLV）和指南（Guides，OIML.G）等文件以及国际计量局（BIPM）发布的相关文件。 | [{"level":" 国家级 ","title":" JJF 1920-2021 国家计量检定规程评价细则 ","publishDate":" 2021 "}] |  | 2022-11-25 16:12 | a0b42148935c476ea6f9f4c785f65334 | 2022-11-25 16:12 | a0b42148935c476ea6f9f4c785f65334 | 张琪 | 张琪 |  | 1 | 0 |  | fc8e37895c914f7ca960786985f0fc80 |  | 0 | 0 | 0 | 0 |  | 3 | [6 empty] | 国家级 |  | 国网合肥供电公司
9cfe9a4d4a980dbcb0e806929cfc3a8d | 工作接地 | 营业专业 |  |  | 电气装置中，为运行需要所设的接地。 | [{"level":" 国家级 ","title":" GB 50171-2012 电气装置安装工程盘、柜及二次回路接线施工及验收规范 ","publishDate":" 2012 "}] |  | 2022-11-25 16:12 | a0b42148935c476ea6f9f4c785f65334 | 2022-11-25 16:12 | a0b42148935c476ea6f9f4c785f65334 | 张琪 | 张琪 |  | 1 | 0 |  | fc8e37895c914f7ca960786985f0fc80 |  | 0 | 0 | 0 | 0 |  | 3 | [6 empty] | 国家级 |  | 国网合肥供电公司
9d08af1dea29529b5dfff8eeeae84830 | 能源指标 | 市场专业 |  |  | 由能源目标产生，为实现能源目标所需规定的具体、可量化的绩效要求，它们可适用于整个组织或其局部。 | [{"level":" 国家级 ","title":" GB/T 23331-2012/ISO 50001:2011 能源管理体系要求 ","publishDate":" 2012 "}] |  | 2022-11-25 16:12 | a0b42148935c476ea6f9f4c785f65334 | 2022-11-25 16:12 | a0b42148935c476ea6f9f4c785f65334 | 张琪 | 张琪 |  | 1 | 0 |  | fc8e37895c914f7ca960786985f0fc80 |  | 0 | 0 | 0 | 0 |  | 3 | [6 empty] | 国家级 |  | 国网合肥供电公司
9d2290c0d842c6e2ea707ebfdfd97e4d | 数字化电能计量装置 | 计量专业 |  |  | 由数字化电能表、数字输出型电子式互感器（简称电子式互感器）或传统互感器及模拟量输入合并单元以及连接它们的数字化传输回路组成的用于电能计量的装置。 | [{"level":" 其他 ","title":" DL/T 1665-2016 数字化电能计量装置现场检测规范 ","publishDate":" 2016 "}] |  | 2022-11-25 16:12 | a0b42148935c476ea6f9f4c785f65334 | 2022-11-25 16:12 | a0b42148935c476ea6f9f4c785f65334 | 张琪 | 张琪 |  | 1 | 0 |  | fc8e37895c914f7ca960786985f0fc80 |  | 0 | 0 | 0 | 0 |  | 3 | [6 empty] | 其他 |  | 国网合肥供电公司
9d253a8966b0d066edc94dec99b1adf9 | 间隙配合 | 计量专业 |  |  | 接插件插头最大直径小于电能表孔径的插入配合，插入电能表后需要螺钉紧固。 | [{"level":" 其他 ","title":" DL/T 1745-2017 低压电能计量箱技术条件 ","publishDate":" 2017 "}] |  | 2022-11-25 16:12 | a0b42148935c476ea6f9f4c785f65334 | 2022-11-25 16:12 | a0b42148935c476ea6f9f4c785f65334 | 张琪 | 张琪 |  | 1 | 0 |  | fc8e37895c914f7ca960786985f0fc80 |  | 0 | 0 | 0 | 0 |  | 3 | [6 empty] | 其他 |  | 国网合肥供电公司
9d3e75a7a34e549e314706579b88135b | 配电室 | 营业专业 |  |  | 将10kV变换为220V/380V，并分配电力的户内配电设备及土建设施的总称，配电室内一般设有10kV开关、配电变压器、低压开关等装置。配电室按功能可分为终端型和环网型。终端型配电室主要为低压电力用户分配电能；环网型配电室除了为低压电力用户分配电能之外，还用于10kV电缆线路的环进环出及分接负荷。 | [{"level":" 国网公司级 ","title":" Q/GDW 10370-2016 配电网技术导则 ","publishDate":" 2016 "}] |  | 2022-11-25 16:12 | a0b42148935c476ea6f9f4c785f65334 | 2022-11-25 16:12 | a0b42148935c476ea6f9f4c785f65334 | 张琪 | 张琪 |  | 1 | 0 |  | fc8e37895c914f7ca960786985f0fc80 |  | 0 | 0 | 0 | 0 |  | 3 | [6 empty] | 国网公司级 |  | 国网合肥供电公司
9d418a7734eb09b85e015c46624c771d | 基波无功功率 | 计量专业 |  |  | 单相电路中周期信号的任一正弦频率分量的无功功率定义为电流和电压的方均根植（r.m.s）与电压和电流之间相位角的正弦的乘积，此相位角是电压信号矢量相对于电流信号矢量的角度。 | [{"level":" 国网公司级 ","title":" Q/GDW 11851-2018 三相谐波智能电能表技术规范 ","publishDate":" 2018 "}] |  | 2022-11-25 16:12 | a0b42148935c476ea6f9f4c785f65334 | 2022-11-25 16:12 | a0b42148935c476ea6f9f4c785f65334 | 张琪 | 张琪 |  | 1 | 0 |  | fc8e37895c914f7ca960786985f0fc80 |  | 0 | 0 | 0 | 0 |  | 3 | [6 empty] | 国网公司级 |  | 国网合肥供电公司
9d4640807822f4c9ef10107cddeeccad | 电力营销现场移动作业终端 | 内控专业 |  |  | 一种适用于电力营销相关人员现场作业的手持式设备，简称现场作业终端。 | [{"level":" 其他 ","title":" DL/T 1747-2017 电力营销现场移动作业终端技术规范 ","publishDate":" 2017 "}] |  | 2022-11-25 16:12 | a0b42148935c476ea6f9f4c785f65334 | 2022-11-25 16:12 | a0b42148935c476ea6f9f4c785f65334 | 张琪 | 张琪 |  | 1 | 0 |  | fc8e37895c914f7ca960786985f0fc80 |  | 0 | 0 | 0 | 0 |  | 3 | [6 empty] | 其他 |  | 国网合肥供电公司
9d4f46170f19d372bac8d37d6328d092 | 功率乘时间测量法（瓦特表法） | 计量专业 |  |  | 以已知恒定功率乘已知时间间隔的方式确定给予被检表电能的方法。 | [{"level":" 国家级 ","title":" GB/T 11150-2001 电能表检验装置 ","publishDate":" 2001 "}] |  | 2022-11-25 16:12 | a0b42148935c476ea6f9f4c785f65334 | 2022-11-25 16:12 | a0b42148935c476ea6f9f4c785f65334 | 张琪 | 张琪 |  | 1 | 0 |  | fc8e37895c914f7ca960786985f0fc80 |  | 0 | 0 | 0 | 0 |  | 3 | [6 empty] | 国家级 |  | 国网合肥供电公司
9d5330c1f19e6c706fd3b7eb80881fa5 | 百分数误差 | 计量专业 |  |  | 百分数误差由下式给定：百分数误差=（仪表记录的电能-真值电能）/真值电能×100 | [{"level":" 国网公司级 ","title":" Q/GDW 11851-2018 三相谐波智能电能表技术规范 ","publishDate":" 2018 "}] |  | 2022-11-25 16:12 | a0b42148935c476ea6f9f4c785f65334 | 2022-11-25 16:12 | a0b42148935c476ea6f9f4c785f65334 | 张琪 | 张琪 |  | 1 | 0 |  | fc8e37895c914f7ca960786985f0fc80 |  | 0 | 0 | 0 | 0 |  | 3 | [6 empty] | 国网公司级 |  | 国网合肥供电公司
9d5a0d8389369a23761b9cea72ec0fd6 | 需量积算周期 | 计量专业 |  |  | 测量需量的连续相等的时间间隔。例如：15min、30min。 | [{"level":" 国家级 ","title":" GB/T 17215.301-2007 多功能电能表特殊要求 ","publishDate":" 2007 "}] |  | 2022-11-25 16:12 | a0b42148935c476ea6f9f4c785f65334 | 2022-11-25 16:12 | a0b42148935c476ea6f9f4c785f65334 | 张琪 | 张琪 |  | 1 | 0 |  | fc8e37895c914f7ca960786985f0fc80 |  | 0 | 0 | 0 | 0 |  | 3 | [6 empty] | 国家级 |  | 国网合肥供电公司
9d8303427334ef310a3f21378cb6f03b | 双电源 | 服务专业 |  |  | 分别来自两个不同变电站，或来自不同电源进线的同一变电站内两段母线，为同一用户负荷供电的两路供电电源。 | [{"level":" 国家级 ","title":" GB/Z 29328-2012 重要电力用户供电电源及自备应急电源配置技术规范 ","publishDate":" 2012 "}] |  | 2022-11-25 16:12 | a0b42148935c476ea6f9f4c785f65334 | 2022-11-25 16:12 | a0b42148935c476ea6f9f4c785f65334 | 张琪 | 张琪 |  | 1 | 0 |  | fc8e37895c914f7ca960786985f0fc80 |  | 0 | 0 | 0 | 0 |  | 3 | [6 empty] | 国家级 |  | 国网合肥供电公司
9d8392c8c11034f4d4cfcf8f9d84595b | 额定电压 | 营业专业 |  |  | 由供货者规定的输入和输出电压（对于三相电源，指线电压）。 | [{"level":" 国家级 ","title":" GB/T 21225-2007 逆变应急电源 ","publishDate":" 2007 "}] |  | 2022-11-25 16:12 | a0b42148935c476ea6f9f4c785f65334 | 2022-11-25 16:12 | a0b42148935c476ea6f9f4c785f65334 | 张琪 | 张琪 |  | 1 | 0 |  | fc8e37895c914f7ca960786985f0fc80 |  | 0 | 0 | 0 | 0 |  | 3 | [6 empty] | 国家级 |  | 国网合肥供电公司
9d9e6c6f768e7265a89dee2b83dec887 | 光照度 | 计量专业 |  |  | 物体表面被光照亮的程度用光照度来衡量，单位为勒[克斯]，符号为lx。 | [{"level":" 其他 ","title":" DL/T 732-2000 电能表测量用光电采样器 ","publishDate":" 2000 "}] |  | 2022-11-25 16:12 | a0b42148935c476ea6f9f4c785f65334 | 2022-11-25 16:12 | a0b42148935c476ea6f9f4c785f65334 | 张琪 | 张琪 |  | 1 | 0 |  | fc8e37895c914f7ca960786985f0fc80 |  | 0 | 0 | 0 | 0 |  | 3 | [6 empty] | 其他 |  | 国网合肥供电公司
9dd4ae95ae69963b8bb75c83f16a270d | 互感器校验仪 | 计量专业 |  |  | 一种测量工频电压（或电流）比例误差的仪器。本标准所指互感器校验仪，是指通过电子线路或数字电路测量，测量结果用数字显示，具有自动变换量程功能和通信功能的互感器校验仪。 | [{"level":" 国网公司级 ","title":" Q/GDW 1897-2013 互感器校验仪通信协议 ","publishDate":" 2013 "}] |  | 2022-11-25 16:12 | a0b42148935c476ea6f9f4c785f65334 | 2022-11-25 16:12 | a0b42148935c476ea6f9f4c785f65334 | 张琪 | 张琪 |  | 1 | 0 |  | fc8e37895c914f7ca960786985f0fc80 |  | 0 | 0 | 0 | 0 |  | 3 | [6 empty] | 国网公司级 |  | 国网合肥供电公司
9e3055b2f366c05b59bb3a624f9ea61a | 电压开关型电涌保护器 | 营业专业 |  |  | 采用放电间隙、气体放电管、品间管和三端双向可控硅元件构成的电涌保护器。通常称为开关型电涌保护器。 | [{"level":" 其他 ","title":" DL/T 5408-2009 发电厂、变电站电子信息系统220/380V电源电涌保护配置、安装及验收规程 ","publishDate":" 2009 "}] |  | 2022-11-25 16:12 | a0b42148935c476ea6f9f4c785f65334 | 2022-11-25 16:12 | a0b42148935c476ea6f9f4c785f65334 | 张琪 | 张琪 |  | 1 | 0 |  | fc8e37895c914f7ca960786985f0fc80 |  | 0 | 0 | 0 | 0 |  | 3 | [6 empty] | 其他 |  | 国网合肥供电公司
9e4edee4258b89a738cfd0f928d39331 | 过电压 | 营业专业 |  |  | 超过规定限值的电压。 | [{"level":" 国家级 ","title":" GB/T 4776-2017 电气安全术语 ","publishDate":" 2017 "}] |  | 2022-11-25 16:12 | a0b42148935c476ea6f9f4c785f65334 | 2022-11-25 16:12 | a0b42148935c476ea6f9f4c785f65334 | 张琪 | 张琪 |  | 1 | 0 |  | fc8e37895c914f7ca960786985f0fc80 |  | 0 | 0 | 0 | 0 |  | 3 | [6 empty] | 国家级 |  | 国网合肥供电公司
9e5b4cb3cd9c53972da1ffc1234ce1a0 | 微观环境 | 营业专业 |  |  | <p>特别会影响确定爬电距离尺寸的绝缘附近的环境。</p> | [{"level":" 国家级 ","title":" GB/T 4776-2017 电气安全术语 ","publishDate":" 2017 "},{"level":"国家级","title":"GB∕T 34130.1-2017 电源母线系统 第1部分：通用要求","docId":"a230608b9c3269be4c81d731658e4303","docSrc":"/oss-ksoom-omo/2022/202211/20221111/a93fd209-87c2-4701-9553-78d39ff0f7e2.pdf","publishDate":"2017"}] |  | 2022-11-25 16:12 | a0b42148935c476ea6f9f4c785f65334 | 2023-03-16 11:16 | 8a2f12911618d6f9d53c44cb2d43d861 | 张琪 | zhangqi |  | 1 | 0 |  | fc8e37895c914f7ca960786985f0fc80 |  | 0 | 0 | 0 | 0 |  | 3 | [6 empty] | 国家级 |  | 国网合肥供电公司
9e5bf368c09ab489c2e03281d6ed567e | 楼层等电位接地端子板 | 营业专业 |  |  | 建筑物内，楼层设置的接地端子板，供局部等电位接地端子板作等电位连接用。 | [{"level":" 其他 ","title":" DL/T 5408-2009 发电厂、变电站电子信息系统220/380V电源电涌保护配置、安装及验收规程 ","publishDate":" 2009 "}] |  | 2022-11-25 16:12 | a0b42148935c476ea6f9f4c785f65334 | 2022-11-25 16:12 | a0b42148935c476ea6f9f4c785f65334 | 张琪 | 张琪 |  | 1 | 0 |  | fc8e37895c914f7ca960786985f0fc80 |  | 0 | 0 | 0 | 0 |  | 3 | [6 empty] | 其他 |  | 国网合肥供电公司
9e64702f1a726794f67b3341a6230125 | 下规格限 | 计量专业 |  |  | 合格单位产品所允许的质量特性最小界限值。 | [{"level":" 国家级 ","title":" GB/T 8054-2008 计量标准型一次抽样检验程序及表 ","publishDate":" 2008 "}] |  | 2022-11-25 16:12 | a0b42148935c476ea6f9f4c785f65334 | 2022-11-25 16:12 | a0b42148935c476ea6f9f4c785f65334 | 张琪 | 张琪 |  | 1 | 0 |  | fc8e37895c914f7ca960786985f0fc80 |  | 0 | 0 | 0 | 0 |  | 3 | [6 empty] | 国家级 |  | 国网合肥供电公司
9e647a5aad7c8d9319fab4f0a2da116f | 电流互感器 | 计量专业 |  |  | 在正常使用条件下，其二次电流与一次电流实质上成正比，且其相位差在连接方法正确时接近于零的互感器。 | [{"level":" 国家级 ","title":" GB/T 2900.94-2015 电工术语互感器 ","publishDate":" 2015 "}] |  | 2022-11-25 16:12 | a0b42148935c476ea6f9f4c785f65334 | 2022-11-25 16:12 | a0b42148935c476ea6f9f4c785f65334 | 张琪 | 张琪 |  | 1 | 0 |  | fc8e37895c914f7ca960786985f0fc80 |  | 0 | 0 | 0 | 0 |  | 3 | [6 empty] | 国家级 |  | 国网合肥供电公司
9e8d9bb56c282527896d71602b60d094 | LSC1类功能单元 | 营业专业 |  |  | 具有一个或多个高压可触及隔室的功能单元，当其中任意一个高压可触及隔室打开时，至少一个其他功能单元不能保持带电。 | [{"level":" 国家级 ","title":" GB/T 3906-2020 3.6kV～40.5kV交流金属封闭开关设备和控制设备 ","publishDate":" 2020 "}] |  | 2022-11-25 16:12 | a0b42148935c476ea6f9f4c785f65334 | 2022-11-25 16:12 | a0b42148935c476ea6f9f4c785f65334 | 张琪 | 张琪 |  | 1 | 0 |  | fc8e37895c914f7ca960786985f0fc80 |  | 0 | 0 | 0 | 0 |  | 3 | [6 empty] | 国家级 |  | 国网合肥供电公司
9e99e5b8802b3a1b2b037831982255ce | 供电 | 通用专业 |  |  | 供电企业向用户供应电能的行为，指发、输、配、售电环节中的配、售电环节。 | [{"level":" 国家级 ","title":" GB/T 28583-2012 供电服务规范 ","publishDate":" 2012 "}] |  | 2022-11-25 16:12 | a0b42148935c476ea6f9f4c785f65334 | 2022-11-25 16:12 | a0b42148935c476ea6f9f4c785f65334 | 张琪 | 张琪 |  | 1 | 0 |  | fc8e37895c914f7ca960786985f0fc80 |  | 0 | 0 | 0 | 0 |  | 3 | [6 empty] | 国家级 |  | 国网合肥供电公司
9f13551d867fb3cf229851ae5673e03e | 最佳测量能力 | 计量专业 |  |  | 通常提供给用户的最高测量水平，它用包含因子k=2（或置信概率p=95%）的扩展不确定度表示。 | [{"level":" 国家级 ","title":" JJF 1104-2003 国家计量检定系统表编写规则 ","publishDate":" 2003 "}] |  | 2022-11-25 16:12 | a0b42148935c476ea6f9f4c785f65334 | 2022-11-25 16:12 | a0b42148935c476ea6f9f4c785f65334 | 张琪 | 张琪 |  | 1 | 0 |  | fc8e37895c914f7ca960786985f0fc80 |  | 0 | 0 | 0 | 0 |  | 3 | [6 empty] | 国家级 |  | 国网合肥供电公司
9f1efb1f99aea2ce281f7e22a6187eda | 多层设计 | 营业专业 |  |  | 两个或多个功能单元的主开关装置垂直布置（一个在另一个上面）在一个公共外壳内的金属封闭开关设备和控制设备的设计。 | [{"level":" 国家级 ","title":" GB/T 3906-2020 3.6kV～40.5kV交流金属封闭开关设备和控制设备 ","publishDate":" 2020 "}] |  | 2022-11-25 16:12 | a0b42148935c476ea6f9f4c785f65334 | 2022-11-25 16:12 | a0b42148935c476ea6f9f4c785f65334 | 张琪 | 张琪 |  | 1 | 0 |  | fc8e37895c914f7ca960786985f0fc80 |  | 0 | 0 | 0 | 0 |  | 3 | [6 empty] | 国家级 |  | 国网合肥供电公司
9f258f17f54729d80063c2b404581aea | 分散系数 | 计量专业 |  |  | 仪表最大载流量与各计量单元最大电流之和的比值（记作f）。 | [{"level":" 其他 ","title":" JB/T 10451-2004 多用户静止式交流有功电能表特殊要求 ","publishDate":" 2004 "}] |  | 2022-11-25 16:12 | a0b42148935c476ea6f9f4c785f65334 | 2022-11-25 16:12 | a0b42148935c476ea6f9f4c785f65334 | 张琪 | 张琪 |  | 1 | 0 |  | fc8e37895c914f7ca960786985f0fc80 |  | 0 | 0 | 0 | 0 |  | 3 | [6 empty] | 其他 |  | 国网合肥供电公司
9f37937fba190267900476212dba1fd2 | 一次电流 | 计量专业 |  |  | 通过电流互感器一次绕组（导体）的电流。 | [{"level":" 国家级 ","title":" GB/T 2900.94-2015 电工术语互感器 ","publishDate":" 2015 "}] |  | 2022-11-25 16:12 | a0b42148935c476ea6f9f4c785f65334 | 2022-11-25 16:12 | a0b42148935c476ea6f9f4c785f65334 | 张琪 | 张琪 |  | 1 | 0 |  | fc8e37895c914f7ca960786985f0fc80 |  | 0 | 0 | 0 | 0 |  | 3 | [6 empty] | 国家级 |  | 国网合肥供电公司
9f390f444ee5822e3cc4d16733af64cb | 软件终端 | 市场专业 |  |  | 以软件形式部署于分散式空调系统生产厂商云服务平台（以下简称云服务平台），间接与云服务平台所辖分散式空调系统连接的软件设备。 | [{"level":" 国家级 ","title":" GB/T 34116-2017 智能电网用户自动需求响应分散式空调系统终端技术条件 ","publishDate":" 2017 "}] |  | 2022-11-25 16:12 | a0b42148935c476ea6f9f4c785f65334 | 2022-11-25 16:12 | a0b42148935c476ea6f9f4c785f65334 | 张琪 | 张琪 |  | 1 | 0 |  | fc8e37895c914f7ca960786985f0fc80 |  | 0 | 0 | 0 | 0 |  | 3 | [6 empty] | 国家级 |  | 国网合肥供电公司
9f3c9cfa4cd9e66e458e09cabccfeb0a | 互感器 | 计量专业 |  |  | 旨在向测量仪器、仪表和保护或控制装置或者类似电器传送信息信号的变压器。 | [{"level":" 其他 ","title":" JB/T 10665-2016 电能表用微型电流互感器 ","publishDate":" 2016 "}] |  | 2022-11-25 16:12 | a0b42148935c476ea6f9f4c785f65334 | 2022-11-25 16:12 | a0b42148935c476ea6f9f4c785f65334 | 张琪 | 张琪 |  | 1 | 0 |  | fc8e37895c914f7ca960786985f0fc80 |  | 0 | 0 | 0 | 0 |  | 3 | [6 empty] | 其他 |  | 国网合肥供电公司
9f79ce351f977743e20e97381d1049e7 | 谐波次数 | 计量专业 |  |  | 谐波频率与基波频率的整数比。 | [{"level":" 国网公司级 ","title":" Q/GDW 11851-2018 三相谐波智能电能表技术规范 ","publishDate":" 2018 "}] |  | 2022-11-25 16:12 | a0b42148935c476ea6f9f4c785f65334 | 2022-11-25 16:12 | a0b42148935c476ea6f9f4c785f65334 | 张琪 | 张琪 |  | 1 | 0 |  | fc8e37895c914f7ca960786985f0fc80 |  | 0 | 0 | 0 | 0 |  | 3 | [6 empty] | 国网公司级 |  | 国网合肥供电公司
9f9645af127258fec9efdbbb2824a054 | 影响量 | 计量专业 |  |  | 电能表外部的、可能影响电能表的功能或计量性能的任一长时间的量。 | [{"level":" 国网公司级 ","title":" 单相智能电能表（2020版） ","publishDate":" 2020 "}] |  | 2022-11-25 16:12 | a0b42148935c476ea6f9f4c785f65334 | 2022-11-25 16:12 | a0b42148935c476ea6f9f4c785f65334 | 张琪 | 张琪 |  | 1 | 0 |  | fc8e37895c914f7ca960786985f0fc80 |  | 0 | 0 | 0 | 0 |  | 3 | [6 empty] | 国网公司级 |  | 国网合肥供电公司
9f9cb598fed6920ded0617537c2ba186 | 可运输式ACS | 营业专业 |  |  | 用于非永久固定场所，在同一场地内工作期间其位置可能发生变化的ACS。当要将设备移动至另一位置时，首先要断开电源。 | [{"level":" 国家级 ","title":" GB/T 7251.4-2017/IEC 61439-4:2012 低压成套开关设备和控制设备第4部分：对建筑工地用成套设备（ACS）的特殊要求 ","publishDate":" 2017 "}] |  | 2022-11-25 16:12 | a0b42148935c476ea6f9f4c785f65334 | 2022-11-25 16:12 | a0b42148935c476ea6f9f4c785f65334 | 张琪 | 张琪 |  | 1 | 0 |  | fc8e37895c914f7ca960786985f0fc80 |  | 0 | 0 | 0 | 0 |  | 3 | [6 empty] | 国家级 |  | 国网合肥供电公司
9fb3130d9ea3f0dc1f979513e2c1f845 | 报告期 | 市场专业 |  |  | 用以比较和确定节能量的，能源绩效改进措施实施后的时间段。 | [{"level":" 国家级 ","title":" GB/T 13234-2018 用能单位节能量计算方法 ","publishDate":" 2018 "}] |  | 2022-11-25 16:12 | a0b42148935c476ea6f9f4c785f65334 | 2022-11-25 16:12 | a0b42148935c476ea6f9f4c785f65334 | 张琪 | 张琪 |  | 1 | 0 |  | fc8e37895c914f7ca960786985f0fc80 |  | 0 | 0 | 0 | 0 |  | 3 | [6 empty] | 国家级 |  | 国网合肥供电公司
9fbcb9efddee77f9e3387d83a01cf1dd | 保护用电子式电压互感器 | 计量专业 |  |  | 传输信息信号至继电保护和控制装置的电子式电压互感器。 | [{"level":" 国家级 ","title":" GB/T 20840.7-2007 互感器第7部分：电子式电压互感器 ","publishDate":" 2007 "}] |  | 2022-11-25 16:12 | a0b42148935c476ea6f9f4c785f65334 | 2022-11-25 16:12 | a0b42148935c476ea6f9f4c785f65334 | 张琪 | 张琪 |  | 1 | 0 |  | fc8e37895c914f7ca960786985f0fc80 |  | 0 | 0 | 0 | 0 |  | 3 | [6 empty] | 国家级 |  | 国网合肥供电公司
9feda052d74adf61450f90005bbd04a7 | 电流互感器相位差的综合绝对值 | 计量专业 |  |  | 电流互感器的相位差与规定电流下的相位差最大变化量，两者绝对值之和。 | [{"level":" 国家级 ","title":" GB 20840.4-2015 互感器第4部分：组合互感器的补充技术要求 ","publishDate":" 2015 "}] |  | 2022-11-25 16:12 | a0b42148935c476ea6f9f4c785f65334 | 2022-11-25 16:12 | a0b42148935c476ea6f9f4c785f65334 | 张琪 | 张琪 |  | 1 | 0 |  | fc8e37895c914f7ca960786985f0fc80 |  | 0 | 0 | 0 | 0 |  | 3 | [6 empty] | 国家级 |  | 国网合肥供电公司
9fedb1a48d9b8d9ba2574f7f561fdeef | 可燃性物质 | 营业专业 |  |  | 指物质本身是可燃性的，能够产生可燃性气体、蒸气或薄雾。 | [{"level":" 国家级 ","title":" GB 50058-2014 爆炸危险环境电力装置设计规范 ","publishDate":" 2014 "}] |  | 2022-11-25 16:12 | a0b42148935c476ea6f9f4c785f65334 | 2022-11-25 16:12 | a0b42148935c476ea6f9f4c785f65334 | 张琪 | 张琪 |  | 1 | 0 |  | fc8e37895c914f7ca960786985f0fc80 |  | 0 | 0 | 0 | 0 |  | 3 | [6 empty] | 国家级 |  | 国网合肥供电公司
9ff19e77c7c22e5f67b8d0e3828337b5 | 客户编号 | 计量专业 |  |  | 系统中用于区别不同用户的具有唯一性的编号。 | [{"level":" 国网公司级 ","title":" Q/GDW 365-2009 智能电能表信息交换安全认证技术规范 ","publishDate":" 2009 "}] |  | 2022-11-25 16:12 | a0b42148935c476ea6f9f4c785f65334 | 2022-11-25 16:12 | a0b42148935c476ea6f9f4c785f65334 | 张琪 | 张琪 |  | 1 | 0 |  | fc8e37895c914f7ca960786985f0fc80 |  | 0 | 0 | 0 | 0 |  | 3 | [6 empty] | 国网公司级 |  | 国网合肥供电公司
9ff1e66a966d402bb333db775f36c907 | 消防水源 | 营业专业 |  |  | 向水灭火设施、车载或手抬等移动消防水泵、固定消防水泵等提供消防用水的水源，包括市政给水、消防水池、高位消防水池和天然水源等。 | [{"level":" 国家级 ","title":" GB 50974-2014 消防给水及消火栓系统技术规范 ","publishDate":" 2014 "}] |  | 2022-11-25 16:12 | a0b42148935c476ea6f9f4c785f65334 | 2022-11-25 16:12 | a0b42148935c476ea6f9f4c785f65334 | 张琪 | 张琪 |  | 1 | 0 |  | fc8e37895c914f7ca960786985f0fc80 |  | 0 | 0 | 0 | 0 |  | 3 | [6 empty] | 国家级 |  | 国网合肥供电公司
9ff6cce23279dc841f55285519710cbb | 多功能电力仪表 | 营业专业 |  |  | 一种具有可编程测量、显示、数字通信和电能脉冲变送输出等多功能的智能仪表。 | [{"level":" 国家级 ","title":" GB/T 50063-2017 电力装置电测量仪表装置设计规范 ","publishDate":" 2017 "}] |  | 2022-11-25 16:12 | a0b42148935c476ea6f9f4c785f65334 | 2022-11-25 16:12 | a0b42148935c476ea6f9f4c785f65334 | 张琪 | 张琪 |  | 1 | 0 |  | fc8e37895c914f7ca960786985f0fc80 |  | 0 | 0 | 0 | 0 |  | 3 | [6 empty] | 国家级 |  | 国网合肥供电公司
a030b28f651a2082a07c78c61df3d004 | 电气大样图 | 营业专业 |  |  | 一般指用1：20至10：1比例绘制出的电气设备或电气设备及其连接线缆等与周边建筑构、配件联系的详细图样，清楚地表达细部形状、尺寸、材料和做法。 | [{"level":" 国家级 ","title":" GB/T 50786-2012 建筑电气制图标准 ","publishDate":" 2012 "}] |  | 2022-11-25 16:12 | a0b42148935c476ea6f9f4c785f65334 | 2022-11-25 16:12 | a0b42148935c476ea6f9f4c785f65334 | 张琪 | 张琪 |  | 1 | 0 |  | fc8e37895c914f7ca960786985f0fc80 |  | 0 | 0 | 0 | 0 |  | 3 | [6 empty] | 国家级 |  | 国网合肥供电公司
a033fb53c426229712ca688522a5aa7d | 采样值 | 计量专业 |  |  | 由传感器采样获得的供给测量仪器仪表和继电器或控制装置的，与电流和/或电压数据的数字编码时间相关的数组。 | [{"level":" 国家级 ","title":" GB/T 37006-2018 数字化电能表检验装置 ","publishDate":" 2018 "}] |  | 2022-11-25 16:12 | a0b42148935c476ea6f9f4c785f65334 | 2022-11-25 16:12 | a0b42148935c476ea6f9f4c785f65334 | 张琪 | 张琪 |  | 1 | 0 |  | fc8e37895c914f7ca960786985f0fc80 |  | 0 | 0 | 0 | 0 |  | 3 | [6 empty] | 国家级 |  | 国网合肥供电公司
a06c7f8553226103064da9dfdfa03f83 | 可容许风险 | 营业专业 |  |  | 按当今社会价值取向，在一定范围内可以接受的风险。 | [{"level":" 国家级 ","title":" GB/T 4776-2017 电气安全术语 ","publishDate":" 2017 "}] |  | 2022-11-25 16:12 | a0b42148935c476ea6f9f4c785f65334 | 2022-11-25 16:12 | a0b42148935c476ea6f9f4c785f65334 | 张琪 | 张琪 |  | 1 | 0 |  | fc8e37895c914f7ca960786985f0fc80 |  | 0 | 0 | 0 | 0 |  | 3 | [6 empty] | 国家级 |  | 国网合肥供电公司
a09c6c97d1321c2743bb638c8f42cbde | 雷击 | 营业专业 |  |  | 在一次雷闪中的单次电气放电。 | [{"level":" 国家级 ","title":" GB/T 13870.4-2017/IEC/TR 60479-4:2011 电流对人和家畜的效应第4部分：雷击效应 ","publishDate":" 2017 "}] |  | 2022-11-25 16:12 | a0b42148935c476ea6f9f4c785f65334 | 2022-11-25 16:12 | a0b42148935c476ea6f9f4c785f65334 | 张琪 | 张琪 |  | 1 | 0 |  | fc8e37895c914f7ca960786985f0fc80 |  | 0 | 0 | 0 | 0 |  | 3 | [6 empty] | 国家级 |  | 国网合肥供电公司
a0b736a7f4fad9551cdaf20b579ca0d1 | 额定短时热电流感应的电压 | 计量专业 |  |  | 电流互感器的额定短时热电流在电压互感器中感应的电压，在铭牌上标出。 | [{"level":" 国家级 ","title":" GB 20840.4-2015 互感器第4部分：组合互感器的补充技术要求 ","publishDate":" 2015 "}] |  | 2022-11-25 16:12 | a0b42148935c476ea6f9f4c785f65334 | 2022-11-25 16:12 | a0b42148935c476ea6f9f4c785f65334 | 张琪 | 张琪 |  | 1 | 0 |  | fc8e37895c914f7ca960786985f0fc80 |  | 0 | 0 | 0 | 0 |  | 3 | [6 empty] | 国家级 |  | 国网合肥供电公司
a0c4d281d3bfe2856482b3f34983515a | 电流互感器中电容电流产生的电压 | 计量专业 |  |  | 电压互感器上施加电压生成电容电流在电流互感器中产生的电压，定义为电流误差最大变化量的量度。 | [{"level":" 国家级 ","title":" GB 20840.4-2015 互感器第4部分：组合互感器的补充技术要求 ","publishDate":" 2015 "}] |  | 2022-11-25 16:12 | a0b42148935c476ea6f9f4c785f65334 | 2022-11-25 16:12 | a0b42148935c476ea6f9f4c785f65334 | 张琪 | 张琪 |  | 1 | 0 |  | fc8e37895c914f7ca960786985f0fc80 |  | 0 | 0 | 0 | 0 |  | 3 | [6 empty] | 国家级 |  | 国网合肥供电公司
a0c89c7f0525c89e06e0cee50c60f45f | 峰（时段）电量 | 计量专业 |  |  | 在峰时段内，（用户）消耗的电能。 | [{"level":" 国家级 ","title":" GB/T 15284-2002 多费率电能表特殊要求 ","publishDate":" 2002 "}] |  | 2022-11-25 16:12 | a0b42148935c476ea6f9f4c785f65334 | 2022-11-25 16:12 | a0b42148935c476ea6f9f4c785f65334 | 张琪 | 张琪 |  | 1 | 0 |  | fc8e37895c914f7ca960786985f0fc80 |  | 0 | 0 | 0 | 0 |  | 3 | [6 empty] | 国家级 |  | 国网合肥供电公司
a0d1427a1f81a9700d0a755a2283dd1a | 兴奋剂检测室 | 营业专业 |  |  | 在正式体育比赛中，对运动员是否服用违禁药物进行测试取样的专用房间。 | [{"level":" 其他 ","title":" JGJ 31-2003 体育建筑设计规范 ","publishDate":" 2003 "}] |  | 2022-11-25 16:12 | a0b42148935c476ea6f9f4c785f65334 | 2022-11-25 16:12 | a0b42148935c476ea6f9f4c785f65334 | 张琪 | 张琪 |  | 1 | 0 |  | fc8e37895c914f7ca960786985f0fc80 |  | 0 | 0 | 0 | 0 |  | 3 | [6 empty] | 其他 |  | 国网合肥供电公司
a0dbe2a27f04d41db8dddc6ba48cc083 | 变比检查 | 计量专业 |  |  | 被试互感器的实际变比与铭牌标称值一致性的检查。 | [{"level":" 其他 ","title":" DL/T 1221-2013 互感器综合特性测试仪通用技术条件 ","publishDate":" 2013 "}] |  | 2022-11-25 16:12 | a0b42148935c476ea6f9f4c785f65334 | 2022-11-25 16:12 | a0b42148935c476ea6f9f4c785f65334 | 张琪 | 张琪 |  | 1 | 0 |  | fc8e37895c914f7ca960786985f0fc80 |  | 0 | 0 | 0 | 0 |  | 3 | [6 empty] | 其他 |  | 国网合肥供电公司
a0f038a7fe786bfdddb6a46fc294ac82 | 电缆的蛇形敷设 | 营业专业 |  |  | 按定量参数要求减少电缆轴向热应力或有助自由伸缩量增大而使电缆呈蛇形的敷设方式。 | [{"level":" 国家级 ","title":" GB 50217-2007 电力工程电缆设计规范 ","publishDate":" 2007 "}] |  | 2022-11-25 16:12 | a0b42148935c476ea6f9f4c785f65334 | 2022-11-25 16:12 | a0b42148935c476ea6f9f4c785f65334 | 张琪 | 张琪 |  | 1 | 0 |  | fc8e37895c914f7ca960786985f0fc80 |  | 0 | 0 | 0 | 0 |  | 3 | [6 empty] | 国家级 |  | 国网合肥供电公司
a1357447d58e235e5ed6b3657de63984 | 项目边界确定 | 市场专业 |  |  | 电能替代项目实施前后，能源系统规模和燃料消耗量可能不同，为了确保替代前后比较具有统一的基准，在计算项目减排量时分为增量项目和无增量项目。增量项目应以电能替代后的能源系统作为项目边界，以替代后统计报告期内电能的消耗量为基准，根据产生相同的生产效果，推算项目边界内对象所产生的减排量。 | [{"level":" 其他 ","title":" T/CEC 134-2017 电能替代项目减排量核定方法 ","publishDate":" 2017 "}] |  | 2022-11-25 16:12 | a0b42148935c476ea6f9f4c785f65334 | 2022-11-25 16:12 | a0b42148935c476ea6f9f4c785f65334 | 张琪 | 张琪 |  | 1 | 0 |  | fc8e37895c914f7ca960786985f0fc80 |  | 0 | 0 | 0 | 0 |  | 3 | [6 empty] | 其他 |  | 国网合肥供电公司
a151b63d40cfb1c87544ad82c451d6d3 | 预期（可达到的）短路电流 | 营业专业 |  |  | 电源不变，将短路点用阻抗可忽略的理想连接代替时，流过短路点的电流。 | [{"level":" 国家级 ","title":" GB/T 15544.1-2013/IEC 60909-0:2001 三相交流系统短路电流计算第1部分：电流计算 ","publishDate":" 2013 "}] |  | 2022-11-25 16:12 | a0b42148935c476ea6f9f4c785f65334 | 2022-11-25 16:12 | a0b42148935c476ea6f9f4c785f65334 | 张琪 | 张琪 |  | 1 | 0 |  | fc8e37895c914f7ca960786985f0fc80 |  | 0 | 0 | 0 | 0 |  | 3 | [6 empty] | 国家级 |  | 国网合肥供电公司
a158db9457e593f3daf668880e203c77 | 火力发电企业用能单位 | 计量专业 |  |  | 具有独立法人地位的或具备独立核算能力的火力发电企业。 | [{"level":" 国家级 ","title":" GB/T 21369-2008 火力发电+D2000:G2000企业能源计量器具配备和管理要求 ","publishDate":" 2008 "}] |  | 2022-11-25 16:12 | a0b42148935c476ea6f9f4c785f65334 | 2022-11-25 16:12 | a0b42148935c476ea6f9f4c785f65334 | 张琪 | 张琪 |  | 1 | 0 |  | fc8e37895c914f7ca960786985f0fc80 |  | 0 | 0 | 0 | 0 |  | 3 | [6 empty] | 国家级 |  | 国网合肥供电公司
a17419398127ce5033929ca7731aeed8 | 训练池 | 营业专业 |  |  | 供训练用的水池，其规格及设施要求需根据其训练项目确定。 | [{"level":" 其他 ","title":" JGJ 31-2003 体育建筑设计规范 ","publishDate":" 2003 "}] |  | 2022-11-25 16:12 | a0b42148935c476ea6f9f4c785f65334 | 2022-11-25 16:12 | a0b42148935c476ea6f9f4c785f65334 | 张琪 | 张琪 |  | 1 | 0 |  | fc8e37895c914f7ca960786985f0fc80 |  | 0 | 0 | 0 | 0 |  | 3 | [6 empty] | 其他 |  | 国网合肥供电公司
a1765aa3810f62869eb135f27ca339da | 供电营业厅服务功能 | 通用专业 |  |  | 供电营业厅的服务功能包括：①业务办理，②交费，③告示，④引导，⑤洽谈，⑥互动体验及展示。 | [{"level":" 国家级 ","title":" Q/GDW 10403-2021 供电服务标准 ","publishDate":" 2021 "}] |  | 2022-11-25 16:12 | a0b42148935c476ea6f9f4c785f65334 | 2022-11-25 16:12 | a0b42148935c476ea6f9f4c785f65334 | 张琪 | 张琪 |  | 1 | 0 |  | fc8e37895c914f7ca960786985f0fc80 |  | 0 | 0 | 0 | 0 |  | 3 | [6 empty] | 国家级 | 其他 | 国网合肥供电公司
a19f1df141fe6692f5dbbaf822880647 | 直接接入式直流电能表 | 计量专业 |  |  | 电流测量元件直接连接到被测直流线路中的电能表。 | [{"level":" 国网公司级 ","title":" Q/GDW 10825-2019 直流电能表技术规范 ","publishDate":" 2019 "}] |  | 2022-11-25 16:12 | a0b42148935c476ea6f9f4c785f65334 | 2022-11-25 16:12 | a0b42148935c476ea6f9f4c785f65334 | 张琪 | 张琪 |  | 1 | 0 |  | fc8e37895c914f7ca960786985f0fc80 |  | 0 | 0 | 0 | 0 |  | 3 | [6 empty] | 国网公司级 |  | 国网合肥供电公司
a19fc8abe3e5d2a0966849e9deb88ee0 | 可靠度 | 计量专业 |  |  | 产品在给定的条件下和给定的时间区间（t1，t2）内，能完成要求的功能的概率。 | [{"level":" 国网公司级 ","title":" Q/GDW 12010-2019 智能电能表运行可靠性评价技术规范 ","publishDate":" 2019 "}] |  | 2022-11-25 16:12 | a0b42148935c476ea6f9f4c785f65334 | 2022-11-25 16:12 | a0b42148935c476ea6f9f4c785f65334 | 张琪 | 张琪 |  | 1 | 0 |  | fc8e37895c914f7ca960786985f0fc80 |  | 0 | 0 | 0 | 0 |  | 3 | [6 empty] | 国网公司级 |  | 国网合肥供电公司
a1b6dfb746eeb87137ed291df0719938 | 谐振接地系统 | 计量专业 |  |  | 中性点经消弧线圈接地的系统。 | [{"level":" 其他 ","title":" DL/T 825-2002 电能计量装置安装接线规则 ","publishDate":" 2002 "}] |  | 2022-11-25 16:12 | a0b42148935c476ea6f9f4c785f65334 | 2022-11-25 16:12 | a0b42148935c476ea6f9f4c785f65334 | 张琪 | 张琪 |  | 1 | 0 |  | fc8e37895c914f7ca960786985f0fc80 |  | 0 | 0 | 0 | 0 |  | 3 | [6 empty] | 其他 |  | 国网合肥供电公司
a1bf204833944d391586bcfb5ebd82ee | 额定电流 | 计量专业 |  |  | 作为光纤电流互感器性能基准的一次电流值。 | [{"level":" 其他 ","title":" DL/T 1789-2017 光纤电流互感器技术规范 ","publishDate":" 2017 "}] |  | 2022-11-25 16:12 | a0b42148935c476ea6f9f4c785f65334 | 2022-11-25 16:12 | a0b42148935c476ea6f9f4c785f65334 | 张琪 | 张琪 |  | 1 | 0 |  | fc8e37895c914f7ca960786985f0fc80 |  | 0 | 0 | 0 | 0 |  | 3 | [6 empty] | 其他 |  | 国网合肥供电公司
a1df7f1db1245bf6201b7b5cf8c7579e | 基于程序的可触及隔室 | 营业专业 |  |  | 按制造厂的规定，可以打开进行正常操作和/或正常维护，触及受适当的程序结合锁具控制的高压隔室。 | [{"level":" 国家级 ","title":" GB/T 3906-2020 3.6kV～40.5kV交流金属封闭开关设备和控制设备 ","publishDate":" 2020 "}] |  | 2022-11-25 16:12 | a0b42148935c476ea6f9f4c785f65334 | 2022-11-25 16:12 | a0b42148935c476ea6f9f4c785f65334 | 张琪 | 张琪 |  | 1 | 0 |  | fc8e37895c914f7ca960786985f0fc80 |  | 0 | 0 | 0 | 0 |  | 3 | [6 empty] | 国家级 |  | 国网合肥供电公司
a1f27f091cf2de6bd5527a49131e2ced | 景观照明 | 营业专业 |  |  | 为表现建筑物造型特色、艺术特点、功能特征和周围环境布置的照明工程.这种工程通常在夜间使用。 | [{"level":" 国家级 ","title":" GB 50303-2002 建筑电气工程施工质量验收规范 ","publishDate":" 2002 "}] |  | 2022-11-25 16:12 | a0b42148935c476ea6f9f4c785f65334 | 2022-11-25 16:12 | a0b42148935c476ea6f9f4c785f65334 | 张琪 | 张琪 |  | 1 | 0 |  | fc8e37895c914f7ca960786985f0fc80 |  | 0 | 0 | 0 | 0 |  | 3 | [6 empty] | 国家级 |  | 国网合肥供电公司
a21b586da46a55f044818bb774c42c44 | 龟纹 | 营业专业 |  |  | 电杆外表面呈现出无整齐边缘和明显深度的龟背状纹路。 | [{"level":" 国家级 ","title":" GB 4623-2014 环形混凝土电杆 ","publishDate":" 2014 "}] |  | 2022-11-25 16:12 | a0b42148935c476ea6f9f4c785f65334 | 2022-11-25 16:12 | a0b42148935c476ea6f9f4c785f65334 | 张琪 | 张琪 |  | 1 | 0 |  | fc8e37895c914f7ca960786985f0fc80 |  | 0 | 0 | 0 | 0 |  | 3 | [6 empty] | 国家级 |  | 国网合肥供电公司
a21cad5fd1b074b660a8c28a57cab3d5 | 响应时间 | 营业专业 |  |  | 滤波装置处于稳态工作情况下，突然投入或切除负载谐波电流，在滤波装置的工作范围内，总谐波补偿率不能满足规定值的时间。 | [{"level":" 其他 ","title":" JB/T 11067-2011 低压有源电力滤波装置 ","publishDate":" 2011 "}] |  | 2022-11-25 16:12 | a0b42148935c476ea6f9f4c785f65334 | 2022-11-25 16:12 | a0b42148935c476ea6f9f4c785f65334 | 张琪 | 张琪 |  | 1 | 0 |  | fc8e37895c914f7ca960786985f0fc80 |  | 0 | 0 | 0 | 0 |  | 3 | [6 empty] | 其他 |  | 国网合肥供电公司
a25624ec602f30feebe578acbe0ee0be | 额定电压比 | 计量专业 |  |  | 电压互感器的额定一次电压与额定二次电压之比。 | [{"level":" 其他 ","title":" JB/T 10667-2016 电能表用微型电压互感器 ","publishDate":" 2016 "}] |  | 2022-11-25 16:12 | a0b42148935c476ea6f9f4c785f65334 | 2022-11-25 16:12 | a0b42148935c476ea6f9f4c785f65334 | 张琪 | 张琪 |  | 1 | 0 |  | fc8e37895c914f7ca960786985f0fc80 |  | 0 | 0 | 0 | 0 |  | 3 | [6 empty] | 其他 |  | 国网合肥供电公司
a25671db8f771201117f4f4c40375b45 | 额定电源电流 | 计量专业 |  |  | 在额定条件下，需要辅助电源供给的电流值，包括如有要求时的MU所需电源在内。 | [{"level":" 国家级 ","title":" GB/T 20840.6-2017 互感器第6部分：低功率互感器的补充通用技术要求 ","publishDate":" 2017 "}] |  | 2022-11-25 16:12 | a0b42148935c476ea6f9f4c785f65334 | 2022-11-25 16:12 | a0b42148935c476ea6f9f4c785f65334 | 张琪 | 张琪 |  | 1 | 0 |  | fc8e37895c914f7ca960786985f0fc80 |  | 0 | 0 | 0 | 0 |  | 3 | [6 empty] | 国家级 |  | 国网合肥供电公司
a274e245909446caa7495d59646a8983 | 电器间隙 | 通用专业 |  |  | <p><span style="color: ; font-family: monospace; font-size: 13.6103px; white-space: pre; background-color: #FFFFFF;">两个导电部件之间的空间最短距离。</span></p> | [{"level":"国家级","title":"GB∕T 34130.1-2017 电源母线系统 第1部分：通用要求","docId":"a230608b9c3269be4c81d731658e4303","docSrc":"/oss-ksoom-omo/2022/202211/20221111/a93fd209-87c2-4701-9553-78d39ff0f7e2.pdf","publishDate":"2017"}] |  | 2023-03-16 16:44 | 6e4f5eccb9913b886fbb92e679ebdb6b | 2023-03-16 16:44 | 6e4f5eccb9913b886fbb92e679ebdb6b | zhangqi | zhangqi |  | 1 | 0 |  |  |  | 4 | 0 |  | 0 |  | 3 | 2023-03-16 16:44 | 6e4f5eccb9913b886fbb92e679ebdb6b | zhangqi |  | 0 |  |  | 电工基础 | 国网安徽省电力有限公司 | 1
a280db00e87b3b7d35b574e92513a923 | 效果评估 | 市场专业 |  |  | 对项目的节约电量、节约电力和避免排放量的测算工作，用来确定项目所带来的直接效果和附加效益，分析项目的成本效益。 | [{"level":" 其他 ","title":" DL/T 1330-2014 电力需求侧管理项目效果评估导则 ","publishDate":" 2014 "}] |  | 2022-11-25 16:12 | a0b42148935c476ea6f9f4c785f65334 | 2022-11-25 16:12 | a0b42148935c476ea6f9f4c785f65334 | 张琪 | 张琪 |  | 1 | 0 |  | fc8e37895c914f7ca960786985f0fc80 |  | 0 | 0 | 0 | 0 |  | 3 | [6 empty] | 其他 |  | 国网合肥供电公司
a28c31e5f87ab52eeba12895c98a0744 | 分档电量标准 | 营业专业 |  |  | 将城乡居民每月用电量按照满足基本用电需求，正常合理用电需求和较高生活质量用电需求划分为三档，分别称为第一档分档电量标准、第二档分档电量标准、第三档分档电量标准。 | [{"level":" 省公司级 ","title":" 居民生活阶梯电价电费结算规则（试行）（营销工作〔2012〕30号） ","publishDate":" 2012 "}] |  | 2022-11-25 16:12 | a0b42148935c476ea6f9f4c785f65334 | 2022-11-25 16:12 | a0b42148935c476ea6f9f4c785f65334 | 张琪 | 张琪 |  | 1 | 0 |  | fc8e37895c914f7ca960786985f0fc80 |  | 0 | 0 | 0 | 0 |  | 3 | [6 empty] | 省公司级 | 电价管理 | 国网合肥供电公司
a2b10c4f9e0fe1300fe8ad5b63b4fcd9 | 保安负荷 | 服务专业 |  |  | 用于保障用电场所人身与财产安全所需的电力负荷。一般认为，断电后会造成下列后果之一的，为保安负荷： a）直接引发人身伤亡的； b）使有毒、有害物溢出，造成环境大面积污染的； c）将引起爆炸或火灾的； d）将引起较大范围社会秩序混乱或在政治上产生严重影响的； e）将造成重大生产设备损坏或引起重大直接经济损失的。 | [{"level":" 国家级 ","title":" GB/Z 29328-2012 重要电力用户供电电源及自备应急电源配置技术规范 ","publishDate":" 2012 "}] |  | 2022-11-25 16:12 | a0b42148935c476ea6f9f4c785f65334 | 2022-11-25 16:12 | a0b42148935c476ea6f9f4c785f65334 | 张琪 | 张琪 |  | 1 | 0 |  | fc8e37895c914f7ca960786985f0fc80 |  | 0 | 0 | 0 | 0 |  | 3 | [6 empty] | 国家级 |  | 国网合肥供电公司
a2d9a0eaba079eceeebd9d4d8f4e871d | 基材 | 计量专业 |  |  | 标签天线与芯片固定的承载体。 | [{"level":" 国网公司级 ","title":" Q/GDW 1893-2013 计量用电子标签技术规范 ","publishDate":" 2013 "}] |  | 2022-11-25 16:12 | a0b42148935c476ea6f9f4c785f65334 | 2022-11-25 16:12 | a0b42148935c476ea6f9f4c785f65334 | 张琪 | 张琪 |  | 1 | 0 |  | fc8e37895c914f7ca960786985f0fc80 |  | 0 | 0 | 0 | 0 |  | 3 | [6 empty] | 国网公司级 |  | 国网合肥供电公司
a2dd9d9960fc3b7484b44e1471c8082c | 95598 供电服务热线服务功能 | 通用专业 |  |  | 信息查询，故障报修、咨询、投诉、举报、意见、建议、表扬和服务申请的受理，停电信息公告，客户信息更新，信息订阅。 | [{"level":" 国家级 ","title":" Q/GDW 10403-2021 供电服务标准 ","publishDate":" 2021 "}] |  | 2022-11-25 16:12 | a0b42148935c476ea6f9f4c785f65334 | 2022-11-25 16:12 | a0b42148935c476ea6f9f4c785f65334 | 张琪 | 张琪 |  | 1 | 0 |  | fc8e37895c914f7ca960786985f0fc80 |  | 0 | 0 | 0 | 0 |  | 3 | [6 empty] | 国家级 | 其他 | 国网合肥供电公司
a2ee8ca34525b8721abae670e0b913dd | 电能计量装置 | 内控专业 |  |  | 由各种类型的电能表或与计量用电压、电流互感器（或专用二次绕组）及其二次回路相连接组成的用于计量电能的装置，包括成套的电能计量柜（箱、屏）。 | [{"level":" 国网公司级 ","title":" Q/GDW 10347-2016 电能计量装置通用设计规范 ","publishDate":" 2016 "}] |  | 2022-11-25 16:12 | a0b42148935c476ea6f9f4c785f65334 | 2022-11-25 16:12 | a0b42148935c476ea6f9f4c785f65334 | 张琪 | 张琪 |  | 1 | 0 |  | fc8e37895c914f7ca960786985f0fc80 |  | 0 | 0 | 0 | 0 |  | 3 | [6 empty] | 国网公司级 | 稽查 | 国网合肥供电公司
a2f03ebb0991f9531e04854b48c86c39 | 综合能耗 | 市场专业 |  |  | 公共机构运行过程中，一个统计报告期内，实际消耗的各种能源实物量折算为标准煤的总和。 | [{"level":" 其他 ","title":" DB34_T 3774-2020 安徽省公共机构综合能耗定额及计算方法 ","publishDate":" 2020 "}] |  | 2022-11-25 16:12 | a0b42148935c476ea6f9f4c785f65334 | 2022-11-25 16:12 | a0b42148935c476ea6f9f4c785f65334 | 张琪 | 张琪 |  | 1 | 0 |  | fc8e37895c914f7ca960786985f0fc80 |  | 0 | 0 | 0 | 0 |  | 3 | [6 empty] | 其他 | 能效服务 | 国网合肥供电公司
a2f917a8db6c668517519766d3531924 | 主站分布式部署 | 计量专业 |  |  | 分布式部署按照分级管理的要求，从上而下分为一级主站和二级主站两个层次。一级主站建设整个系统的数据应用平台，侧重于整体汇总管理分析；二级主站建设各自区域内的电能信息采集平台，实现实际的数据采集和控制运行。 | [{"level":" 国网公司级 ","title":" Q/GDW 378.3-2009 电力用户用电信息采集系统设计导则第三部分：技术方案设计导则 ","publishDate":" 2009 "}] |  | 2022-11-25 16:12 | a0b42148935c476ea6f9f4c785f65334 | 2022-11-25 16:12 | a0b42148935c476ea6f9f4c785f65334 | 张琪 | 张琪 |  | 1 | 0 |  | fc8e37895c914f7ca960786985f0fc80 |  | 0 | 0 | 0 | 0 |  | 3 | [6 empty] | 国网公司级 |  | 国网合肥供电公司
a2ff8e602201b6e2615d29a91cef2410 | 远程自动分、合闸 | 计量专业 |  |  | 通过主站或其它系统发出控制信号对断路器进行远程分、合闸操作的一种自动控制方式。 | [{"level":" 国网公司级 ","title":" Q/GDW 11421-2020 电能表外置断路器技术规范 ","publishDate":" 2020 "}] |  | 2022-11-25 16:12 | a0b42148935c476ea6f9f4c785f65334 | 2022-11-25 16:12 | a0b42148935c476ea6f9f4c785f65334 | 张琪 | 张琪 |  | 1 | 0 |  | fc8e37895c914f7ca960786985f0fc80 |  | 0 | 0 | 0 | 0 |  | 3 | [6 empty] | 国网公司级 |  | 国网合肥供电公司
a32a5f27202ea58d37235a5d9be740fa | 供电点 | 服务专业 |  |  | 供电部门配电系统与用户电气系统的联结点。 | [{"level":" 国家级 ","title":" GB/T 12325-2008 电能质量供电电压偏差 ","publishDate":" 2008 "}] |  | 2022-11-25 16:12 | a0b42148935c476ea6f9f4c785f65334 | 2022-11-25 16:12 | a0b42148935c476ea6f9f4c785f65334 | 张琪 | 张琪 |  | 1 | 0 |  | fc8e37895c914f7ca960786985f0fc80 |  | 0 | 0 | 0 | 0 |  | 3 | [6 empty] | 国家级 |  | 国网合肥供电公司
a32ddd7aeeee47b2e0084b00ac9843e2 | 仪表进线方式 | 计量专业 |  |  | 供电电源与仪表内配电母线的接线方式。 | [{"level":" 其他 ","title":" JB/T 10451-2004 多用户静止式交流有功电能表特殊要求 ","publishDate":" 2004 "}] |  | 2022-11-25 16:12 | a0b42148935c476ea6f9f4c785f65334 | 2022-11-25 16:12 | a0b42148935c476ea6f9f4c785f65334 | 张琪 | 张琪 |  | 1 | 0 |  | fc8e37895c914f7ca960786985f0fc80 |  | 0 | 0 | 0 | 0 |  | 3 | [6 empty] | 其他 |  | 国网合肥供电公司
a3511506a4ea8bfcc07e3b8bce8986ab | 安全照明 | 营业专业 |  |  | 用于确保处于潜在危险之中的人员安全的照明。 | [{"level":" 其他 ","title":" JGJ 153-2007 体育场馆照明设计及检测标准 ","publishDate":" 2007 "}] |  | 2022-11-25 16:12 | a0b42148935c476ea6f9f4c785f65334 | 2022-11-25 16:12 | a0b42148935c476ea6f9f4c785f65334 | 张琪 | 张琪 |  | 1 | 0 |  | fc8e37895c914f7ca960786985f0fc80 |  | 0 | 0 | 0 | 0 |  | 3 | [6 empty] | 其他 |  | 国网合肥供电公司
a357ff632bc795aef8ebca513fbad6ec | 末端输入端 | 计量专业 |  |  | 测量压降时，压降测试仪连接到电能表电压接线端的端子。 | [{"level":" 其他 ","title":" DL/T 1152-2012 电压互感器二次回路电压降测试仪通用技术条件 ","publishDate":" 2012 "}] |  | 2022-11-25 16:12 | a0b42148935c476ea6f9f4c785f65334 | 2022-11-25 16:12 | a0b42148935c476ea6f9f4c785f65334 | 张琪 | 张琪 |  | 1 | 0 |  | fc8e37895c914f7ca960786985f0fc80 |  | 0 | 0 | 0 | 0 |  | 3 | [6 empty] | 其他 |  | 国网合肥供电公司
a3678987a322cefa67e1463b6e750c47 | 供电电压 | 计量专业 |  |  | 电力供应商提供给用户供电点的电压。 | [{"level":" 国家级 ","title":" GB/T 20840.103-2020 互感器第103部分：互感器在电能质量测量中的应用 ","publishDate":" 2020 "}] |  | 2022-11-25 16:12 | a0b42148935c476ea6f9f4c785f65334 | 2022-11-25 16:12 | a0b42148935c476ea6f9f4c785f65334 | 张琪 | 张琪 |  | 1 | 0 |  | fc8e37895c914f7ca960786985f0fc80 |  | 0 | 0 | 0 | 0 |  | 3 | [6 empty] | 国家级 |  | 国网合肥供电公司
a37fc3987dd34ef566b3489861765a5d | 直接负荷控制 | 市场专业 |  |  | 根据供需双方事先的合同约定，在系统高峰时段由执行机构通过远端控制装置中断或循环控制用户设备供电的一种方法，需要中断用电时，将提前通知用户。提前时间一般在15min以内。 | [{"level":" 国家级 ","title":" GB/T 32127-2015 需求响应效果监测与综合效益评价导则 ","publishDate":" 2015 "}] |  | 2022-11-25 16:12 | a0b42148935c476ea6f9f4c785f65334 | 2022-11-25 16:12 | a0b42148935c476ea6f9f4c785f65334 | 张琪 | 张琪 |  | 1 | 0 |  | fc8e37895c914f7ca960786985f0fc80 |  | 0 | 0 | 0 | 0 |  | 3 | [6 empty] | 国家级 |  | 国网合肥供电公司
a3a064584c5bddaeaaa75df97a2dd8c6 | 工作循环 | 计量专业 |  |  | 工作循环为C-O（合一分）或C-O-C-O（合一分一合一分），表示单次通过或双次通过故障电流的时间制式，在其每个通电期间，通过的一次短路电流假定皆为“全偏移”电流，且极性相同。 | [{"level":" 国家级 ","title":" GB/T 2900.94-2015 电工术语互感器 ","publishDate":" 2015 "}] |  | 2022-11-25 16:12 | a0b42148935c476ea6f9f4c785f65334 | 2022-11-25 16:12 | a0b42148935c476ea6f9f4c785f65334 | 张琪 | 张琪 |  | 1 | 0 |  | fc8e37895c914f7ca960786985f0fc80 |  | 0 | 0 | 0 | 0 |  | 3 | [6 empty] | 国家级 |  | 国网合肥供电公司
a3a58b714cc5ca83bf978719f58fd297 | 暴露安装 | 计量专业 |  |  | 设备会遭受大气过电压的一种安装。 | [{"level":" 国家级 ","title":" GB 20840.1-2010 互感器第1部分：通用技术要求 ","publishDate":" 2010 "}] |  | 2022-11-25 16:12 | a0b42148935c476ea6f9f4c785f65334 | 2022-11-25 16:12 | a0b42148935c476ea6f9f4c785f65334 | 张琪 | 张琪 |  | 1 | 0 |  | fc8e37895c914f7ca960786985f0fc80 |  | 0 | 0 | 0 | 0 |  | 3 | [6 empty] | 国家级 |  | 国网合肥供电公司
a3d3acead631770bfd931a219db323c1 | 安全特低电压系统 | 营业专业 |  |  | 电压不能超过特低电压的电气系统。 | [{"level":" 国家级 ","title":" GB/T 4776-2017 电气安全术语 ","publishDate":" 2017 "}] |  | 2022-11-25 16:12 | a0b42148935c476ea6f9f4c785f65334 | 2022-11-25 16:12 | a0b42148935c476ea6f9f4c785f65334 | 张琪 | 张琪 |  | 1 | 0 |  | fc8e37895c914f7ca960786985f0fc80 |  | 0 | 0 | 0 | 0 |  | 3 | [6 empty] | 国家级 |  | 国网合肥供电公司
a3d3df42217a1e48b3c39c7fb3a415d7 | 燃料电池电动汽车 | 市场专业 |  |  | 以燃料电池系统作为单一动力源或者是以燃料电池系统与可充电储能系统作为混合动力源的电动汽车。 | [{"level":" 国家级 ","title":" GB/T 19596-2017 电动汽车术语 ","publishDate":" 2017 "}] |  | 2022-11-25 16:12 | a0b42148935c476ea6f9f4c785f65334 | 2022-11-25 16:12 | a0b42148935c476ea6f9f4c785f65334 | 张琪 | 张琪 |  | 1 | 0 |  | fc8e37895c914f7ca960786985f0fc80 |  | 0 | 0 | 0 | 0 |  | 3 | [6 empty] | 国家级 | 电动汽车 | 国网合肥供电公司
a3d76adb0ba3540143cdc8eead234e84 | 分流器热平衡 | 计量专业 |  |  | 分流器达到热平衡是指分流器内部温度各处均匀且与外界之间没有热量交换。 | [{"level":" 国网公司级 ","title":" Q/GDW 11850-2018 直流电能表外附分流器技术规范 ","publishDate":" 2018 "}] |  | 2022-11-25 16:12 | a0b42148935c476ea6f9f4c785f65334 | 2022-11-25 16:12 | a0b42148935c476ea6f9f4c785f65334 | 张琪 | 张琪 |  | 1 | 0 |  | fc8e37895c914f7ca960786985f0fc80 |  | 0 | 0 | 0 | 0 |  | 3 | [6 empty] | 国网公司级 |  | 国网合肥供电公司
a3de9b1e7bca05f0d892977cf821516c | 业务信息交换用户认证 | 市场专业 |  |  | 应具备不同运营商前端设备识别运营商客户身份功能。，通过双方平台交互接口实现跨运营商的客户身份识别，验证身份的合法性及有效性，获得前端设备运营商的认证许可后，提供充电服务。 | [{"level":" 其他 ","title":" T/CEC 102-2016 电动汽车充换电服务信息交换 ","publishDate":" 2016 "}] |  | 2022-11-25 16:12 | a0b42148935c476ea6f9f4c785f65334 | 2022-11-25 16:12 | a0b42148935c476ea6f9f4c785f65334 | 张琪 | 张琪 |  | 1 | 0 |  | fc8e37895c914f7ca960786985f0fc80 |  | 0 | 0 | 0 | 0 |  | 3 | [6 empty] | 其他 |  | 国网合肥供电公司
a40c08bf61a867cc219e810e6d63b27e | 抽样方案 | 计量专业 |  |  | 规定样本量和有关接收准则的一个具体方案。 | [{"level":" 国家级 ","title":" GB/T 8054-2008 计量标准型一次抽样检验程序及表 ","publishDate":" 2008 "}] |  | 2022-11-25 16:12 | a0b42148935c476ea6f9f4c785f65334 | 2022-11-25 16:12 | a0b42148935c476ea6f9f4c785f65334 | 张琪 | 张琪 |  | 1 | 0 |  | fc8e37895c914f7ca960786985f0fc80 |  | 0 | 0 | 0 | 0 |  | 3 | [6 empty] | 国家级 |  | 国网合肥供电公司
a40ef6bc2add5e1707b1225ecb9e0a95 | 不带过电流保护的剩余电流动作断路器 | 营业专业 |  |  | 不能用来执行过载和/或短路保护功能的剩余电流动作断路器。 | [{"level":" 国家级 ","title":" GB 16916.1-2014 家用和类似用途的不带过电流保护的剩余电流动作断路器（RCCB）第1部分：一般规则 ","publishDate":" 2014 "}] |  | 2022-11-25 16:12 | a0b42148935c476ea6f9f4c785f65334 | 2022-11-25 16:12 | a0b42148935c476ea6f9f4c785f65334 | 张琪 | 张琪 |  | 1 | 0 |  | fc8e37895c914f7ca960786985f0fc80 |  | 0 | 0 | 0 | 0 |  | 3 | [6 empty] | 国家级 |  | 国网合肥供电公司
a45857a047c35b44050faf2281d3f463 | 隔离 | 营业专业 |  |  | 用分开的办法对任何带电电路提供规定程度的保护。 | [{"level":" 国家级 ","title":" GB/T 4776-2017 电气安全术语 ","publishDate":" 2017 "}] |  | 2022-11-25 16:12 | a0b42148935c476ea6f9f4c785f65334 | 2022-11-25 16:12 | a0b42148935c476ea6f9f4c785f65334 | 张琪 | 张琪 |  | 1 | 0 |  | fc8e37895c914f7ca960786985f0fc80 |  | 0 | 0 | 0 | 0 |  | 3 | [6 empty] | 国家级 |  | 国网合肥供电公司
a45eb733057b73415df32288210df86c | 测量综合误差 | 营业专业 |  |  | 指测量仪表、互感器及其测量二次回路等所引起的合成误差。 | [{"level":" 国家级 ","title":" GB/T 50063-2017 电力装置电测量仪表装置设计规范 ","publishDate":" 2017 "}] |  | 2022-11-25 16:12 | a0b42148935c476ea6f9f4c785f65334 | 2022-11-25 16:12 | a0b42148935c476ea6f9f4c785f65334 | 张琪 | 张琪 |  | 1 | 0 |  | fc8e37895c914f7ca960786985f0fc80 |  | 0 | 0 | 0 | 0 |  | 3 | [6 empty] | 国家级 |  | 国网合肥供电公司
a49647b323d3c1b178d8c566102a49e0 | 单相负载通过三极或四极RCCB时的过电流极限值 | 营业专业 |  |  | 没有任何对框架或对地故障以及没有对地泄漏电流时，能够流过一个三极或四极RCCB而不使其动作的单相过电流负载最大值。 | [{"level":" 国家级 ","title":" GB 16916.1-2014 家用和类似用途的不带过电流保护的剩余电流动作断路器（RCCB）第1部分：一般规则 ","publishDate":" 2014 "}] |  | 2022-11-25 16:12 | a0b42148935c476ea6f9f4c785f65334 | 2022-11-25 16:12 | a0b42148935c476ea6f9f4c785f65334 | 张琪 | 张琪 |  | 1 | 0 |  | fc8e37895c914f7ca960786985f0fc80 |  | 0 | 0 | 0 | 0 |  | 3 | [6 empty] | 国家级 |  | 国网合肥供电公司
a4bea845a6e7727cb284f8327ae0bed4 | 强弱电隔离板 | 计量专业 |  |  | 由绝缘材料制成，用以物理方式隔离强弱电，防止强弱电接触的隔离板。 | [{"level":" 国家级 ","title":" GB/T 38317.11-2019 智能电能表外形结构和安装尺寸 第11部分：通用要求 ","publishDate":" 2019 "}] |  | 2022-11-25 16:12 | a0b42148935c476ea6f9f4c785f65334 | 2022-11-25 16:12 | a0b42148935c476ea6f9f4c785f65334 | 张琪 | 张琪 |  | 1 | 0 |  | fc8e37895c914f7ca960786985f0fc80 |  | 0 | 0 | 0 | 0 |  | 3 | [6 empty] | 国家级 |  | 国网合肥供电公司
a4ca2c307f30ce1f765651e3ec71ba89 | 综合管廊 | 营业专业 |  |  | 建于城市地下用于容纳两类及以上城市工程管线的构筑物及附属设施。 | [{"level":" 国网公司级 ","title":" Q/GDW 10370-2016 配电网技术导则 ","publishDate":" 2016 "}] |  | 2022-11-25 16:12 | a0b42148935c476ea6f9f4c785f65334 | 2022-11-25 16:12 | a0b42148935c476ea6f9f4c785f65334 | 张琪 | 张琪 |  | 1 | 0 |  | fc8e37895c914f7ca960786985f0fc80 |  | 0 | 0 | 0 | 0 |  | 3 | [6 empty] | 国网公司级 |  | 国网合肥供电公司
a4da42580e81b571814da38ee88934fc | 测量点 | 计量专业 |  |  | 指可以测量出唯一的一组电气量值的测量装置与终端的顺序电气连接点，当物理上相同的一个电气连接点被多个装置所测量，或者被一个装置所测量但通过多种方式被传递到终端时，按照多个测量点计，每个测量点具有唯一的逻辑定位编码，是该装置在终端的参数配置、数据应用的唯一对象标识。 | [{"level":" 国网公司级 ","title":" Q/GDW 376.1-2009 电力用户用电信息采集系统通信协议第一部分：主站与采集终端通信协议 ","publishDate":" 2009 "}] |  | 2022-11-25 16:12 | a0b42148935c476ea6f9f4c785f65334 | 2022-11-25 16:12 | a0b42148935c476ea6f9f4c785f65334 | 张琪 | 张琪 |  | 1 | 0 |  | fc8e37895c914f7ca960786985f0fc80 |  | 0 | 0 | 0 | 0 |  | 3 | [6 empty] | 国网公司级 |  | 国网合肥供电公司
a4fee69ddf4b27b9ddfaf6362bd3a492 | 项目节能量 | 市场专业 |  |  | 满足同等需求或达到同等目标，通过合同能源管理项目实施带来的相对能耗基准的能源消耗减少量。 | [{"level":" 国家级 ","title":" GB/T 24915-2020 合同能源管理技术通则 ","publishDate":" 2020 "}] |  | 2022-11-25 16:12 | a0b42148935c476ea6f9f4c785f65334 | 2022-11-25 16:12 | a0b42148935c476ea6f9f4c785f65334 | 张琪 | 张琪 |  | 1 | 0 |  | fc8e37895c914f7ca960786985f0fc80 |  | 0 | 0 | 0 | 0 |  | 3 | [6 empty] | 国家级 |  | 国网合肥供电公司
a548b1f238d5a531c4a13d18f2683368 | 工作标准（表） | 计量专业 |  |  | 在检验装置中使用的，用于测量电能的仪表。 | [{"level":" 国家级 ","title":" GB/T 37968-2019 高压电能计量设备检验装置 ","publishDate":" 2019 "}] |  | 2022-11-25 16:12 | a0b42148935c476ea6f9f4c785f65334 | 2022-11-25 16:12 | a0b42148935c476ea6f9f4c785f65334 | 张琪 | 张琪 |  | 1 | 0 |  | fc8e37895c914f7ca960786985f0fc80 |  | 0 | 0 | 0 | 0 |  | 3 | [6 empty] | 国家级 |  | 国网合肥供电公司
a54bd562480f49862eaca68add5cd2e7 | 最大电源电流 | 计量专业 |  |  | 在最恶劣条件下，需要辅助电源供给的最大电流值，包括如有要求时的MU所需电源在内。 | [{"level":" 国家级 ","title":" GB/T 20840.6-2017 互感器第6部分：低功率互感器的补充通用技术要求 ","publishDate":" 2017 "}] |  | 2022-11-25 16:12 | a0b42148935c476ea6f9f4c785f65334 | 2022-11-25 16:12 | a0b42148935c476ea6f9f4c785f65334 | 张琪 | 张琪 |  | 1 | 0 |  | fc8e37895c914f7ca960786985f0fc80 |  | 0 | 0 | 0 | 0 |  | 3 | [6 empty] | 国家级 |  | 国网合肥供电公司
a55f639dbeb028b4578528f5b1677bf3 | 额定延迟时间 | 计量专业 |  |  | 电子式互感器数字量数据处理和传输所需时间的额定值。 | [{"level":" 其他 ","title":" DL/T 1544-2016 电子式互感器现场交接验收规范 ","publishDate":" 2016 "}] |  | 2022-11-25 16:12 | a0b42148935c476ea6f9f4c785f65334 | 2022-11-25 16:12 | a0b42148935c476ea6f9f4c785f65334 | 张琪 | 张琪 |  | 1 | 0 |  | fc8e37895c914f7ca960786985f0fc80 |  | 0 | 0 | 0 | 0 |  | 3 | [6 empty] | 其他 |  | 国网合肥供电公司
a56292af60a25caa71ea868e258d5726 | 计量基准器具 | 通用专业 |  |  | 计量基准器具即国家计量基准器具，简称计量基准，是指用以复现和保存计量单位量值，经国务院计量行政部门批准作为统一全国量值最高依据的计量器具。 | [{"level":" 国家级 ","title":" 国家计量局〔1987〕量局法字第174号 中华人民共和国计量法条文解释 ","publishDate":" 1987 "}] |  | 2022-11-25 16:12 | a0b42148935c476ea6f9f4c785f65334 | 2022-11-25 16:12 | a0b42148935c476ea6f9f4c785f65334 | 张琪 | 张琪 |  | 1 | 0 |  | fc8e37895c914f7ca960786985f0fc80 |  | 0 | 0 | 0 | 0 |  | 3 | [6 empty] | 国家级 | 法律法规 | 国网合肥供电公司
a58448cd731d784b3ded55250e60402c | 半双工 | 计量专业 |  |  | 在双向通道中，双向交替进行、一次只在一个方向（而不是同时在两个方向）传输信息的一种通信方式。 | [{"level":" 国网公司级 ","title":" Q/GDW 1897-2013 互感器校验仪通信协议 ","publishDate":" 2013 "}] |  | 2022-11-25 16:12 | a0b42148935c476ea6f9f4c785f65334 | 2022-11-25 16:12 | a0b42148935c476ea6f9f4c785f65334 | 张琪 | 张琪 |  | 1 | 0 |  | fc8e37895c914f7ca960786985f0fc80 |  | 0 | 0 | 0 | 0 |  | 3 | [6 empty] | 国网公司级 |  | 国网合肥供电公司
a5bf32b35bc2a521764e7e1f795300e7 | 营业厅晨会 | 服务专业 |  |  | 晨会在正式营业前召开， 一般控制在 15 分钟以内，并做好会议记录。会议内容主要包括：宣贯重要文件精神及营业政 策、仪容仪表检查、服务设备巡检及服务用品检查、前一天 工作质量和规范服务情况点评、当班重点注意事项交待等 | [{"level":" 省公司级 ","title":" 全面提升我省“获得电力”服务水平持续优化用电营商环境工作方案(皖能源电调〔2021〕11号) ","publishDate":" 2021 "}] |  | 2022-11-25 16:12 | a0b42148935c476ea6f9f4c785f65334 | 2022-11-25 16:12 | a0b42148935c476ea6f9f4c785f65334 | 张琪 | 张琪 |  | 1 | 0 |  | fc8e37895c914f7ca960786985f0fc80 |  | 0 | 0 | 0 | 0 |  | 3 | [6 empty] | 省公司级 | 服务渠道 | 国网合肥供电公司
a5ed3c58a9eb5f4336a4cf9fe917fcaa | 粉尘 | 营业专业 |  |  | 在大气中依其自身重量可沉淀下来，但也可持续悬浮在空气中一段时间的固体微小颗粒，包括纤维和飞絮及现行国家标准《袋式除尘器技术要求》GB/T6719中定义的粉尘和细颗粒。 | [{"level":" 国家级 ","title":" GB 50058-2014 爆炸危险环境电力装置设计规范 ","publishDate":" 2014 "}] |  | 2022-11-25 16:12 | a0b42148935c476ea6f9f4c785f65334 | 2022-11-25 16:12 | a0b42148935c476ea6f9f4c785f65334 | 张琪 | 张琪 |  | 1 | 0 |  | fc8e37895c914f7ca960786985f0fc80 |  | 0 | 0 | 0 | 0 |  | 3 | [6 empty] | 国家级 |  | 国网合肥供电公司
a6341dd28f9bade6fabf5130f03d7ce8 | 粉尘层的引燃温度 | 营业专业 |  |  | 规定厚度的粉尘层在热表面上发生引燃的热表面的最低温度。 | [{"level":" 国家级 ","title":" GB 50058-2014 爆炸危险环境电力装置设计规范 ","publishDate":" 2014 "}] |  | 2022-11-25 16:12 | a0b42148935c476ea6f9f4c785f65334 | 2022-11-25 16:12 | a0b42148935c476ea6f9f4c785f65334 | 张琪 | 张琪 |  | 1 | 0 |  | fc8e37895c914f7ca960786985f0fc80 |  | 0 | 0 | 0 | 0 |  | 3 | [6 empty] | 国家级 |  | 国网合肥供电公司
a634fa76e7d4b84a10f4227053544f0f | 后备过电流保护 | 营业专业 |  |  | 位于电涌保护器外部的前端，作为电气装置一部分的过电流保护装置（如熔断器、断路器）。当电涌保护器内部故障而其内部脱离器不能切断工频短路电流时，它可使电涌保护器脱离主电源回路，不致使主电路过流保护器动作而中断主电源工作。 | [{"level":" 其他 ","title":" DL/T 5408-2009 发电厂、变电站电子信息系统220/380V电源电涌保护配置、安装及验收规程 ","publishDate":" 2009 "}] |  | 2022-11-25 16:12 | a0b42148935c476ea6f9f4c785f65334 | 2022-11-25 16:12 | a0b42148935c476ea6f9f4c785f65334 | 张琪 | 张琪 |  | 1 | 0 |  | fc8e37895c914f7ca960786985f0fc80 |  | 0 | 0 | 0 | 0 |  | 3 | [6 empty] | 其他 |  | 国网合肥供电公司
a63f80ee89f35ee362361532649524a7 | 软件比对 | 计量专业 |  |  | 验证电能表运行程序加密结果与存档源程序加密结果一致性的操作。 | [{"level":" 国网公司级 ","title":" Q/GDW 10365-2020 智能电能表信息交换安全认证技术规范 ","publishDate":" 2020 "}] |  | 2022-11-25 16:12 | a0b42148935c476ea6f9f4c785f65334 | 2022-11-25 16:12 | a0b42148935c476ea6f9f4c785f65334 | 张琪 | 张琪 |  | 1 | 0 |  | fc8e37895c914f7ca960786985f0fc80 |  | 0 | 0 | 0 | 0 |  | 3 | [6 empty] | 国网公司级 |  | 国网合肥供电公司
a65099f704a326e1118edaaf3b7a92d5 | SM3算法 | 计量专业 |  |  | 一种密码杂凑算法，其输出为256比特。 | [{"level":" 国网公司级 ","title":" Q/GDW 10365-2020 智能电能表信息交换安全认证技术规范 ","publishDate":" 2020 "}] |  | 2022-11-25 16:12 | a0b42148935c476ea6f9f4c785f65334 | 2022-11-25 16:12 | a0b42148935c476ea6f9f4c785f65334 | 张琪 | 张琪 |  | 1 | 0 |  | fc8e37895c914f7ca960786985f0fc80 |  | 0 | 0 | 0 | 0 |  | 3 | [6 empty] | 国网公司级 |  | 国网合肥供电公司
a664a5f3b8b8943f9d6caac7528ae2ae | 短时雷击电荷 | 营业专业 |  |  | 雷击时对脉冲部分雷电流的时间积分。 | [{"level":" 国家级 ","title":" GB/T 13870.4-2017/IEC/TR 60479-4:2011 电流对人和家畜的效应第4部分：雷击效应 ","publishDate":" 2017 "}] |  | 2022-11-25 16:12 | a0b42148935c476ea6f9f4c785f65334 | 2022-11-25 16:12 | a0b42148935c476ea6f9f4c785f65334 | 张琪 | 张琪 |  | 1 | 0 |  | fc8e37895c914f7ca960786985f0fc80 |  | 0 | 0 | 0 | 0 |  | 3 | [6 empty] | 国家级 |  | 国网合肥供电公司
a68277dc7fa4338c12a92d4fdead282b | 电压互感器 | 计量专业 |  |  | 在正常使用情况下，其二次电压与一次电压实际上成正比，且其相位差在连接方法正确时接近于零的互感器。 | [{"level":" 其他 ","title":" JB/T 10667-2016 电能表用微型电压互感器 ","publishDate":" 2016 "}] |  | 2022-11-25 16:12 | a0b42148935c476ea6f9f4c785f65334 | 2022-11-25 16:12 | a0b42148935c476ea6f9f4c785f65334 | 张琪 | 张琪 |  | 1 | 0 |  | fc8e37895c914f7ca960786985f0fc80 |  | 0 | 0 | 0 | 0 |  | 3 | [6 empty] | 其他 |  | 国网合肥供电公司
a68e9727f901ea9372aa066b1e2134a7 | 额定连续热电流感应的电压 | 计量专业 |  |  | 电流互感器的额定连续热电流在电压互感器中感应的电压，定义为电压误差最大变化量的量度。 | [{"level":" 国家级 ","title":" GB 20840.4-2015 互感器第4部分：组合互感器的补充技术要求 ","publishDate":" 2015 "}] |  | 2022-11-25 16:12 | a0b42148935c476ea6f9f4c785f65334 | 2022-11-25 16:12 | a0b42148935c476ea6f9f4c785f65334 | 张琪 | 张琪 |  | 1 | 0 |  | fc8e37895c914f7ca960786985f0fc80 |  | 0 | 0 | 0 | 0 |  | 3 | [6 empty] | 国家级 |  | 国网合肥供电公司
a6a3cc08c8651e9408af0b4beebe5529 | 需求响应终端 | 市场专业 |  |  | 与用电系统或设备双向通信，实现数据采集、数据存储、状态监测及动态控制等功能，并能够与需求响应服务系统等进行信息交互的设备。 | [{"level":" 国家级 ","title":" GB/T 35681-2017 电力需求响应系统功能规范 ","publishDate":" 2017 "}] |  | 2022-11-25 16:12 | a0b42148935c476ea6f9f4c785f65334 | 2022-11-25 16:12 | a0b42148935c476ea6f9f4c785f65334 | 张琪 | 张琪 |  | 1 | 0 |  | fc8e37895c914f7ca960786985f0fc80 |  | 0 | 0 | 0 | 0 |  | 3 | [6 empty] | 国家级 |  | 国网合肥供电公司
a6a701c4d0bdf663a5550abe2a9ca638 | 学校教学和学生生活用电 | 营业专业 |  |  | 是指学校的教室、图书馆、实验室、体育用房、校系行政用房等教学设施，以及学生食堂、澡堂、宿舍等学生生活设施用电 | [{"level":" 其他 ","title":" 安徽省物价局关于印发安徽省销售电价说明的通知（皖价商〔2014〕149号） ","publishDate":" 2014 "}] |  | 2022-11-25 16:12 | a0b42148935c476ea6f9f4c785f65334 | 2022-11-25 16:12 | a0b42148935c476ea6f9f4c785f65334 | 张琪 | 张琪 |  | 1 | 0 |  | fc8e37895c914f7ca960786985f0fc80 |  | 0 | 0 | 0 | 0 |  | 3 | [6 empty] | 其他 | 电价管理 | 国网合肥供电公司
a6c9833e4eac98f4189fd52da6122cde | A级营业厅 | 服务专业 |  |  | A级营业厅为服务功能最全、服务能力最强、服务设施最齐全的旗舰型营业厅，突出数字化、智能化，融入综合能源、能源新零售等新型业务，体现企业文化和本地特色 | [{"level":" 省公司级 ","title":" 国网安徽省电力有限公司营销部关于印发供电营业厅运营管理规范（试行）的通知(营销工作〔2021〕34号) ","publishDate":" 2021 "}] |  | 2022-11-25 16:12 | a0b42148935c476ea6f9f4c785f65334 | 2022-11-25 16:12 | a0b42148935c476ea6f9f4c785f65334 | 张琪 | 张琪 |  | 1 | 0 |  | fc8e37895c914f7ca960786985f0fc80 |  | 0 | 0 | 0 | 0 |  | 3 | [6 empty] | 省公司级 | 服务渠道 | 国网合肥供电公司
a6c9d569f36fd1e887d9edae96f84db8 | 无螺纹接线端子 | 营业专业 |  |  | 用于连接一个导线并且随后可拆卸这个导线，或用于两个或几个能拆卸的导线的相互连接的接线端子。其连接直接或间接地通过弹簧、楔形块、偏心轮或锥形轮等完成，除了剥去绝缘外，无须对导线进行特殊加工。 | [{"level":" 国家级 ","title":" GB 16916.1-2014 家用和类似用途的不带过电流保护的剩余电流动作断路器（RCCB）第1部分：一般规则 ","publishDate":" 2014 "}] |  | 2022-11-25 16:12 | a0b42148935c476ea6f9f4c785f65334 | 2022-11-25 16:12 | a0b42148935c476ea6f9f4c785f65334 | 张琪 | 张琪 |  | 1 | 0 |  | fc8e37895c914f7ca960786985f0fc80 |  | 0 | 0 | 0 | 0 |  | 3 | [6 empty] | 国家级 |  | 国网合肥供电公司
a6f283e806e723f9e004f4a52674fe6e | 外壳 | 营业专业 |  |  | 金属封闭开关设备和控制设备的一部分，它能够对外界影响提供规定的防护等级，对防止人员接近和触及带电部件以及触及运动部件提供规定的防护等级。 | [{"level":" 国家级 ","title":" GB/T 3906-2020 3.6kV～40.5kV交流金属封闭开关设备和控制设备 ","publishDate":" 2020 "}] |  | 2022-11-25 16:12 | a0b42148935c476ea6f9f4c785f65334 | 2022-11-25 16:12 | a0b42148935c476ea6f9f4c785f65334 | 张琪 | 张琪 |  | 1 | 0 |  | fc8e37895c914f7ca960786985f0fc80 |  | 0 | 0 | 0 | 0 |  | 3 | [6 empty] | 国家级 |  | 国网合肥供电公司
a70b281b36bc0cc7a5bb1a19975eec2d | 公变采集终端 | 计量专业 |  |  | 公变采集终端是公用配电变压器综合监测终端，实现公变侧电能信息采集，包括电能量数据采集，配电变压器和开关运行状态监测，供电电能质量监测，并对采集的数据实现管理和远程传输。同时还可以集成计量、台区电压考核等功能。 | [{"level":" 国网公司级 ","title":" Q/GDW 347-2009 电能计量装置通用设计 ","publishDate":" 2009 "}] |  | 2022-11-25 16:12 | a0b42148935c476ea6f9f4c785f65334 | 2022-11-25 16:12 | a0b42148935c476ea6f9f4c785f65334 | 张琪 | 张琪 |  | 1 | 0 |  | fc8e37895c914f7ca960786985f0fc80 |  | 0 | 0 | 0 | 0 |  | 3 | [6 empty] | 国网公司级 |  | 国网合肥供电公司
a713fa0ab77bebf3eee665a20884657d | 可中断负荷 | 营业专业 |  |  | 根据电力系统安全稳定或电力平衡需要，与用户约定可在规定时间内切除和恢复的用电负荷。 | [{"level":" 国家级 ","title":" GB 38755-2019 电力系统安全稳定导则 ","publishDate":" 2019 "}] |  | 2022-11-25 16:12 | a0b42148935c476ea6f9f4c785f65334 | 2022-11-25 16:12 | a0b42148935c476ea6f9f4c785f65334 | 张琪 | 张琪 |  | 1 | 0 |  | fc8e37895c914f7ca960786985f0fc80 |  | 0 | 0 | 0 | 0 |  | 3 | [6 empty] | 国家级 |  | 国网合肥供电公司
a71591e925fad7960bd4ce1dcdbbeb52 | 能源服务 | 市场专业 |  |  | 与能源供应、能源利用有关的活动及其结果。 | [{"level":" 国家级 ","title":" GB/T 23331-2012/ISO 50001:2011 能源管理体系要求 ","publishDate":" 2012 "}] |  | 2022-11-25 16:12 | a0b42148935c476ea6f9f4c785f65334 | 2022-11-25 16:12 | a0b42148935c476ea6f9f4c785f65334 | 张琪 | 张琪 |  | 1 | 0 |  | fc8e37895c914f7ca960786985f0fc80 |  | 0 | 0 | 0 | 0 |  | 3 | [6 empty] | 国家级 |  | 国网合肥供电公司
a71bd52673862c059ab7ef52beb069c9 | 参照代号 | 营业专业 |  |  | 作为系统组成部分的特定项目按该系统的一方面或多方面相对于系统的标识符。 | [{"level":" 国家级 ","title":" GB/T 50786-2012 建筑电气制图标准 ","publishDate":" 2012 "}] |  | 2022-11-25 16:12 | a0b42148935c476ea6f9f4c785f65334 | 2022-11-25 16:12 | a0b42148935c476ea6f9f4c785f65334 | 张琪 | 张琪 |  | 1 | 0 |  | fc8e37895c914f7ca960786985f0fc80 |  | 0 | 0 | 0 | 0 |  | 3 | [6 empty] | 国家级 |  | 国网合肥供电公司
a726d4b7c524ef497826f3eee8e0377d | 减排效益 | 市场专业 |  |  | 实施需求响应项目后获得的节能减排效益，其受益者为全社会。 | [{"level":" 国家级 ","title":" GB/T 32127-2015 需求响应效果监测与综合效益评价导则 ","publishDate":" 2015 "}] |  | 2022-11-25 16:12 | a0b42148935c476ea6f9f4c785f65334 | 2022-11-25 16:12 | a0b42148935c476ea6f9f4c785f65334 | 张琪 | 张琪 |  | 1 | 0 |  | fc8e37895c914f7ca960786985f0fc80 |  | 0 | 0 | 0 | 0 |  | 3 | [6 empty] | 国家级 |  | 国网合肥供电公司
a74990ddb03a4448d43879631058be1b | 充电连接装置 | 市场专业 |  |  | <p>电动汽车充电时，连接电动汽车和电动汽车供电设备的组件，除电缆外，还可能包括供电接口、车辆接口、缆上控制保护装置和帽盖等部件。</p> | [{"level":" 国家级 ","title":"GB/T 20234.1-2015 电动汽车传导充电用连接装置 第1部分：通用要求","publishDate":" 2015 ","docId":"14036815f25485d7e06b167cc00c0c52","docSrc":"/oss-ksoom-omo/2022/202211/20221111/03a156b4-2539-469b-83ce-62530f49babc.pdf"}] |  | 2022-11-25 16:12 | a0b42148935c476ea6f9f4c785f65334 | 2023-03-15 10:33 | 8a2f12911618d6f9d53c44cb2d43d861 | 张琪 | zhangqi |  | 1 | 0 |  | fc8e37895c914f7ca960786985f0fc80 |  | 0 | 0 | 0 | 0 |  | 3 | [6 empty] | 国家级 |  | 国网合肥供电公司
a75bbcffc47bc2da2793bba10ec1e4ff | 电子分流器 | 计量专业 |  |  | 具有同步输出与被测电流成一定比例关系电压信号的电子装置。 | [{"level":" 国网公司级 ","title":" Q/GDW 12009-2019 直流电能表外附分流器检测装置技术规范 ","publishDate":" 2019 "}] |  | 2022-11-25 16:12 | a0b42148935c476ea6f9f4c785f65334 | 2022-11-25 16:12 | a0b42148935c476ea6f9f4c785f65334 | 张琪 | 张琪 |  | 1 | 0 |  | fc8e37895c914f7ca960786985f0fc80 |  | 0 | 0 | 0 | 0 |  | 3 | [6 empty] | 国网公司级 |  | 国网合肥供电公司
a77161eba6dcb7b308e8a38e9abb8a50 | 有效辐射功率 | 计量专业 |  |  | 从读写器的半波偶极子天线上辐射的发射功率。 | [{"level":" 国网公司级 ","title":" Q/GDW 1893-2013 计量用电子标签技术规范 ","publishDate":" 2013 "}] |  | 2022-11-25 16:12 | a0b42148935c476ea6f9f4c785f65334 | 2022-11-25 16:12 | a0b42148935c476ea6f9f4c785f65334 | 张琪 | 张琪 |  | 1 | 0 |  | fc8e37895c914f7ca960786985f0fc80 |  | 0 | 0 | 0 | 0 |  | 3 | [6 empty] | 国网公司级 |  | 国网合肥供电公司
a77dd543cd8f24fa169bb8b49843b4ed | 故障 | 营业专业 |  |  | 由于下述各种原因，电气设备不能发挥预期功能： 加工材料或加工件特性或尺寸的变化： ———个（或多个）零部件部分或服务的故章： ——外部干扰（例如，电击、振动、电磁干扰）： ——设计错误或缺陷（例如，软件错误）； 电源干扰： ——周围环境（例如，因温度变化而导致的凝结）。 | [{"level":" 国家级 ","title":" GB/T 34924-2017/IEC Guide 116:2010 低压电气设备安全风险评估和风险降低指南 ","publishDate":" 2017 "}] |  | 2022-11-25 16:12 | a0b42148935c476ea6f9f4c785f65334 | 2022-11-25 16:12 | a0b42148935c476ea6f9f4c785f65334 | 张琪 | 张琪 |  | 1 | 0 |  | fc8e37895c914f7ca960786985f0fc80 |  | 0 | 0 | 0 | 0 |  | 3 | [6 empty] | 国家级 |  | 国网合肥供电公司
a7a9b6d04c79c872696b8ab34e6ddbd4 | 额定一次电压 | 计量专业 |  |  | 一次电流中额定频率分量的方均根值，为数字化电能表的性能依据，用In表示。 | [{"level":" 其他 ","title":" DL/T 1507 — 2016 数字化电能表校准规范 ","publishDate":" 2016 "}] |  | 2022-11-25 16:12 | a0b42148935c476ea6f9f4c785f65334 | 2022-11-25 16:12 | a0b42148935c476ea6f9f4c785f65334 | 张琪 | 张琪 |  | 1 | 0 |  | fc8e37895c914f7ca960786985f0fc80 |  | 0 | 0 | 0 | 0 |  | 3 | [6 empty] | 其他 |  | 国网合肥供电公司
a7bc17cb93a39875c5c81fd40bce7248 | 入党宣誓誓词 | 通用专业 |  |  | 我志愿加入中国共产党，拥护党的纲领，遵守党的章程，履行党员义务，执行党的决定，严守党的纪律，保守党的秘密，对党忠诚，积极工作，为共产主义奋斗终身，随时准备为党和人民牺牲一切，永不叛党。 | [{"level":" 国家级 ","title":" 中国共产党党章 ","publishDate":" 2017 "}] |  | 2022-11-25 16:12 | a0b42148935c476ea6f9f4c785f65334 | 2022-11-25 16:12 | a0b42148935c476ea6f9f4c785f65334 | 张琪 | 张琪 |  | 1 | 0 |  | fc8e37895c914f7ca960786985f0fc80 |  | 0 | 0 | 0 | 0 |  | 3 | [6 empty] | 国家级 | 党建 | 国网合肥供电公司
a7d8e1e0efe5f62b9b98a8d1b2d25a2d | 变流器 | 营业专业 |  |  | 电力电子变换的运行单元，包含一个或几个电子阀器件、变压器，必要时还有滤波器和辅助装置。 | [{"level":" 国家级 ","title":" GB/T 21225-2007 逆变应急电源 ","publishDate":" 2007 "}] |  | 2022-11-25 16:12 | a0b42148935c476ea6f9f4c785f65334 | 2022-11-25 16:12 | a0b42148935c476ea6f9f4c785f65334 | 张琪 | 张琪 |  | 1 | 0 |  | fc8e37895c914f7ca960786985f0fc80 |  | 0 | 0 | 0 | 0 |  | 3 | [6 empty] | 国家级 |  | 国网合肥供电公司
a7dfcade5a9bdc6fd338dd92abcc165e | （金属封闭开关设备和控制设备的）周围空气温度 | 营业专业 |  |  | 在规定的条件下测得的金属封闭开关设备和控制设备外壳周围的空气温度。 | [{"level":" 国家级 ","title":" GB/T 3906-2020 3.6kV～40.5kV交流金属封闭开关设备和控制设备 ","publishDate":" 2020 "}] |  | 2022-11-25 16:12 | a0b42148935c476ea6f9f4c785f65334 | 2022-11-25 16:12 | a0b42148935c476ea6f9f4c785f65334 | 张琪 | 张琪 |  | 1 | 0 |  | fc8e37895c914f7ca960786985f0fc80 |  | 0 | 0 | 0 | 0 |  | 3 | [6 empty] | 国家级 |  | 国网合肥供电公司
a7e25cf67a895e33a3ebda6b5729044a | 阻火包 | 营业专业 |  |  | 是用于阻火封堵又易作业的膨胀式柔性枕袋状耐火物。 | [{"level":" 国家级 ","title":" GB 50217-94 电力工程电缆设计规范 ","publishDate":" 1994 "}] |  | 2022-11-25 16:12 | a0b42148935c476ea6f9f4c785f65334 | 2022-11-25 16:12 | a0b42148935c476ea6f9f4c785f65334 | 张琪 | 张琪 |  | 1 | 0 |  | fc8e37895c914f7ca960786985f0fc80 |  | 0 | 0 | 0 | 0 |  | 3 | [6 empty] | 国家级 |  | 国网合肥供电公司
a7ef4a8ac2a8b4c57613d7c561565873 | 能效对标 | 市场专业 |  |  | 用能单位对其能源利用效率及能源利用的相关指标进行收集整理，并与先进能效水平进行对比分析、确定能效标杆、寻找差距、制定改进方案、实施改造、评估、持续改进的实践活动。 | [{"level":" 国家级 ","title":" GB/T 36714-2018 用能单位能效对标指南 ","publishDate":" 2018 "}] |  | 2022-11-25 16:12 | a0b42148935c476ea6f9f4c785f65334 | 2022-11-25 16:12 | a0b42148935c476ea6f9f4c785f65334 | 张琪 | 张琪 |  | 1 | 0 |  | fc8e37895c914f7ca960786985f0fc80 |  | 0 | 0 | 0 | 0 |  | 3 | [6 empty] | 国家级 |  | 国网合肥供电公司
a7fad2217eb60b841603ed16e52e09db | 需求响应聚合系统 | 市场专业 |  |  | <p>支撑需求响应聚合商组织实施需求响应业务的软件系统。</p> | [{"level":" 国网公司级 ","title":"Q/GDW 11853.2-2018 电力需求响应系统 第2部分：系统功能规范","publishDate":" 2018 ","docId":"4f4af490b5b4348375f88d0d3638cb6e","docSrc":"/oss-ksoom-omo/2023/202301/20230105/7e0424ac-8c89-4bb3-96b7-ec91e21cb350.pdf"}] |  | 2022-11-25 16:12 | a0b42148935c476ea6f9f4c785f65334 | 2023-03-15 09:35 | 8a2f12911618d6f9d53c44cb2d43d861 | 张琪 | zhangqi |  | 1 | 0 |  | fc8e37895c914f7ca960786985f0fc80 |  | 0 | 0 | 0 | 0 |  | 3 | [6 empty] | 国网公司级 |  | 国网合肥供电公司
a8081dfa42abd80074a5d04cab6b0c80 | 自动合闸时间 | 计量专业 |  |  | 从收到控制命令到断路器完成合闸过程所需要的时间。 | [{"level":" 国网公司级 ","title":" Q/GDW 11421-2015 电能表外置断路器技术规范 ","publishDate":" 2015 "}] |  | 2022-11-25 16:12 | a0b42148935c476ea6f9f4c785f65334 | 2022-11-25 16:12 | a0b42148935c476ea6f9f4c785f65334 | 张琪 | 张琪 |  | 1 | 0 |  | fc8e37895c914f7ca960786985f0fc80 |  | 0 | 0 | 0 | 0 |  | 3 | [6 empty] | 国网公司级 |  | 国网合肥供电公司
a809150329d68e7bcc44b3bc1ea98185 | 大型接地装置 | 营业专业 |  |  | 110（66）kV及以上电压等级变电站、装机容量在200MW及以上火电厂和水电厂或者等效平面面积在5000㎡及以上的接地装置。 | [{"level":" 国家级 ","title":" GB 50150-2016 电气装置安装工程电气设备交接试验标准 ","publishDate":" 2016 "}] |  | 2022-11-25 16:12 | a0b42148935c476ea6f9f4c785f65334 | 2022-11-25 16:12 | a0b42148935c476ea6f9f4c785f65334 | 张琪 | 张琪 |  | 1 | 0 |  | fc8e37895c914f7ca960786985f0fc80 |  | 0 | 0 | 0 | 0 |  | 3 | [6 empty] | 国家级 |  | 国网合肥供电公司
a80b9a6892776fea396e54e1ceaa28ec | 样品 | 计量专业 |  |  | 从批量中随机取出的供试验（检定）用的电能表。 | [{"level":" 国网公司级 ","title":" Q/GDW 1206-2013 电能表抽样技术规范 ","publishDate":" 2013 "}] |  | 2022-11-25 16:12 | a0b42148935c476ea6f9f4c785f65334 | 2022-11-25 16:12 | a0b42148935c476ea6f9f4c785f65334 | 张琪 | 张琪 |  | 1 | 0 |  | fc8e37895c914f7ca960786985f0fc80 |  | 0 | 0 | 0 | 0 |  | 3 | [6 empty] | 国网公司级 |  | 国网合肥供电公司
a82a830804389f5f9805b686bc343921 | 热极限输出 | 计量专业 |  |  | 在额定电压下，电压互感器二次绕组所能供给面温升不超过规定限值的视在功率值。 | [{"level":" 国家级 ","title":" GB/T 2900.94-2015 电工术语互感器 ","publishDate":" 2015 "}] |  | 2022-11-25 16:12 | a0b42148935c476ea6f9f4c785f65334 | 2022-11-25 16:12 | a0b42148935c476ea6f9f4c785f65334 | 张琪 | 张琪 |  | 1 | 0 |  | fc8e37895c914f7ca960786985f0fc80 |  | 0 | 0 | 0 | 0 |  | 3 | [6 empty] | 国家级 |  | 国网合肥供电公司
a82efb5c82a8fa360f5c8d2ef2b0b317 | 误检率 | 计量专业 |  |  | 将合格试品检为不合格试品的数量占试品总数量的比例。 | [{"level":" 国家级 ","title":" JJG 1139-2017 计量用低压电流互感器自动化检定系统 ","publishDate":" 2017 "}] |  | 2022-11-25 16:12 | a0b42148935c476ea6f9f4c785f65334 | 2022-11-25 16:12 | a0b42148935c476ea6f9f4c785f65334 | 张琪 | 张琪 |  | 1 | 0 |  | fc8e37895c914f7ca960786985f0fc80 |  | 0 | 0 | 0 | 0 |  | 3 | [6 empty] | 国家级 |  | 国网合肥供电公司
a83673b4dd8a5b9035235244b5b05f19 | 剩磁系数 | 计量专业 |  |  | 剩磁通与饱和磁通的比值，用百分数表示。 | [{"level":" 国家级 ","title":" GB/T 2900.94-2015 电工术语互感器 ","publishDate":" 2015 "}] |  | 2022-11-25 16:12 | a0b42148935c476ea6f9f4c785f65334 | 2022-11-25 16:12 | a0b42148935c476ea6f9f4c785f65334 | 张琪 | 张琪 |  | 1 | 0 |  | fc8e37895c914f7ca960786985f0fc80 |  | 0 | 0 | 0 | 0 |  | 3 | [6 empty] | 国家级 |  | 国网合肥供电公司
a85ba3dfb7228cd7923a562ce845a2e1 | 逻辑名 | 通用专业 |  |  | 用于标识接口类的实例，它是接口类的第一个属性，它的值与对象标识一致。 | [{"level":" 国网公司级 ","title":" Q/GDW 11778-2017 面向对象的用电信息数据交换协议 ","publishDate":" 2017 "}] |  | 2022-11-25 16:12 | a0b42148935c476ea6f9f4c785f65334 | 2022-11-25 16:12 | a0b42148935c476ea6f9f4c785f65334 | 张琪 | 张琪 |  | 1 | 0 |  | fc8e37895c914f7ca960786985f0fc80 |  | 0 | 0 | 0 | 0 |  | 3 | [6 empty] | 国网公司级 |  | 国网合肥供电公司
a85f3a4ba71d7de1d68a9fa6ca3f9e34 | 基本绝缘 | 营业专业 |  |  | <p>能够提供基本电击防护的带电部件上的绝缘。</p> | [{"level":" 国家级 ","title":"GB∕T 34130.1-2017 电源母线系统 第1部分：通用要求","publishDate":" 2017 ","docId":"a230608b9c3269be4c81d731658e4303","docSrc":"/oss-ksoom-omo/2022/202211/20221111/a93fd209-87c2-4701-9553-78d39ff0f7e2.pdf"}] |  | 2022-11-25 16:12 | a0b42148935c476ea6f9f4c785f65334 | 2023-03-16 11:12 | 8a2f12911618d6f9d53c44cb2d43d861 | 张琪 | zhangqi |  | 1 | 0 |  | fc8e37895c914f7ca960786985f0fc80 |  | 0 | 0 | 0 | 0 |  | 3 | [6 empty] | 国家级 |  | 国网合肥供电公司
a8668701ff6cd42eca4f85d4add316f2 | 下行雷闪 | 营业专业 |  |  | 始于云到地一个向下先导的雷闪。 | [{"level":" 国家级 ","title":" GB/T 13870.4-2017/IEC/TR 60479-4:2011 电流对人和家畜的效应第4部分：雷击效应 ","publishDate":" 2017 "}] |  | 2022-11-25 16:12 | a0b42148935c476ea6f9f4c785f65334 | 2022-11-25 16:12 | a0b42148935c476ea6f9f4c785f65334 | 张琪 | 张琪 |  | 1 | 0 |  | fc8e37895c914f7ca960786985f0fc80 |  | 0 | 0 | 0 | 0 |  | 3 | [6 empty] | 国家级 |  | 国网合肥供电公司
a87e9a9a371ddc4e6dfc8ec121885ee6 | 数据库设计第三范式 | 计量专业 |  |  | 要求一个数据库表中不包含已在其它表中已包含的非主关键字信息，也就是属性不依赖于其它非主属性。 | [{"level":" 国网公司级 ","title":" Q/GDW 1573-2014 计量用低压电流互感器自动化检定系统技术规范 ","publishDate":" 2014 "}] |  | 2022-11-25 16:12 | a0b42148935c476ea6f9f4c785f65334 | 2022-11-25 16:12 | a0b42148935c476ea6f9f4c785f65334 | 张琪 | 张琪 |  | 1 | 0 |  | fc8e37895c914f7ca960786985f0fc80 |  | 0 | 0 | 0 | 0 |  | 3 | [6 empty] | 国网公司级 |  | 国网合肥供电公司
a8880b9572d4150a7280357ff1eec60b | 95598客户诉求业务 | 服务专业 |  |  | 95598客户诉求业务是指通过95598电话、95598网站、在线服务、微信公众号、短信等内部渠道，以及12398能源监管热线、公司巡视办转办供电服务事件、营销服务舆情等外部渠道受理的各类客户诉求业务。 | [{"level":" 国网公司级 ","title":" 国家电网有限公司95598客户服务业务管理办法(国家电网企管〔2022〕48号) ","publishDate":" 2022 "}] |  | 2022-11-25 16:12 | a0b42148935c476ea6f9f4c785f65334 | 2022-11-25 16:12 | a0b42148935c476ea6f9f4c785f65334 | 张琪 | 张琪 |  | 1 | 0 |  | fc8e37895c914f7ca960786985f0fc80 |  | 0 | 0 | 0 | 0 |  | 3 | [6 empty] | 国网公司级 | 监管渠道 | 国网合肥供电公司
a88a44e9f0ca3992ee198ce84ab44e7d | 供电方案 | 服务专业 |  |  | 根据重要电力用户的分级确定电力供应的具体实施方案。包括：供电电源位置、出线方式，供电线路敷设，供电电源（或回路）数、客户进线方式、客户受（送）电装置容量、运行方式、继电保护方式、电能计量方式、无功补偿方式、调度通信、自备应急电源配置等内容。 | [{"level":" 国家级 ","title":" 重要电力用户供电电源及自备应急电源配置技术规范（征求意见稿） ","publishDate":" "}] |  | 2022-11-25 16:12 | a0b42148935c476ea6f9f4c785f65334 | 2022-11-25 16:12 | a0b42148935c476ea6f9f4c785f65334 | 张琪 | 张琪 |  | 1 | 0 |  | fc8e37895c914f7ca960786985f0fc80 |  | 0 | 0 | 0 | 0 |  | 3 | [6 empty] | 国家级 |  | 国网合肥供电公司
a89ad39ddd8302296a39c9723e3b971e | 一次电源 | 计量专业 |  |  | 一次转换器和/或一次传感器的辅助电源。 | [{"level":" 国家级 ","title":" GB/T 20840.6-2017 互感器第6部分：低功率互感器的补充通用技术要求 ","publishDate":" 2017 "}] |  | 2022-11-25 16:12 | a0b42148935c476ea6f9f4c785f65334 | 2022-11-25 16:12 | a0b42148935c476ea6f9f4c785f65334 | 张琪 | 张琪 |  | 1 | 0 |  | fc8e37895c914f7ca960786985f0fc80 |  | 0 | 0 | 0 | 0 |  | 3 | [6 empty] | 国家级 |  | 国网合肥供电公司
a8a48aec23367961fb2c6115d7323077 | 服务质量 | 市场专业 |  |  | 服务的一组固有特性满足要求的程度。 | [{"level":" 其他 ","title":" T/CAQ 10305-2017 公用事业服务质量评价准则 ","publishDate":" 2017 "}] |  | 2022-11-25 16:12 | a0b42148935c476ea6f9f4c785f65334 | 2022-11-25 16:12 | a0b42148935c476ea6f9f4c785f65334 | 张琪 | 张琪 |  | 1 | 0 |  | fc8e37895c914f7ca960786985f0fc80 |  | 0 | 0 | 0 | 0 |  | 3 | [6 empty] | 其他 |  | 国网合肥供电公司
a8c9c57ad8abcfd5306be3ea4e4242bd | 隐蔽工程 | 营业专业 |  |  | 被其他工作物遮掩的工程，具体指地基、电气管线、供水供热管线等需要覆盖、掩盖的工程。 | [{"level":" 国家级 ","title":" GB/T 28583-2012 供电服务规范 ","publishDate":" 2012 "}] |  | 2022-11-25 16:12 | a0b42148935c476ea6f9f4c785f65334 | 2022-11-25 16:12 | a0b42148935c476ea6f9f4c785f65334 | 张琪 | 张琪 |  | 1 | 0 |  | fc8e37895c914f7ca960786985f0fc80 |  | 0 | 0 | 0 | 0 |  | 3 | [6 empty] | 国家级 | 业务管理 | 国网合肥供电公司
a8cb2c2368d6f8a83f0a17b4426d885a | 痉挛电流阈值 | 营业专业 |  |  | 对一固定频率和波形的电流，引起肌肉持续、无意识、不可克服地痉李时的最小值。 | [{"level":" 国家级 ","title":" GB/T 4776-2017 电气安全术语 ","publishDate":" 2017 "}] |  | 2022-11-25 16:12 | a0b42148935c476ea6f9f4c785f65334 | 2022-11-25 16:12 | a0b42148935c476ea6f9f4c785f65334 | 张琪 | 张琪 |  | 1 | 0 |  | fc8e37895c914f7ca960786985f0fc80 |  | 0 | 0 | 0 | 0 |  | 3 | [6 empty] | 国家级 |  | 国网合肥供电公司
a8d1a14e64492d9a810ad17f161d4da8 | 螺纹挤压成形的自攻螺钉 | 营业专业 |  |  | 具有连续螺纹的自攻螺钉。 | [{"level":" 国家级 ","title":" GB 16916.1-2014 家用和类似用途的不带过电流保护的剩余电流动作断路器（RCCB）第1部分：一般规则 ","publishDate":" 2014 "}] |  | 2022-11-25 16:12 | a0b42148935c476ea6f9f4c785f65334 | 2022-11-25 16:12 | a0b42148935c476ea6f9f4c785f65334 | 张琪 | 张琪 |  | 1 | 0 |  | fc8e37895c914f7ca960786985f0fc80 |  | 0 | 0 | 0 | 0 |  | 3 | [6 empty] | 国家级 |  | 国网合肥供电公司
a8d99b1946728f86d51a21a4239c9043 | 额定电源电流 | 计量专业 |  |  | 在额定条件下，要求辅助电源供给的电流值，如有要求时还包括MU所需电源在内。 | [{"level":" 国家级 ","title":" GB/T 20840.8-2007 互感器第8部分：电子式电流互感器 ","publishDate":" 2007 "}] |  | 2022-11-25 16:12 | a0b42148935c476ea6f9f4c785f65334 | 2022-11-25 16:12 | a0b42148935c476ea6f9f4c785f65334 | 张琪 | 张琪 |  | 1 | 0 |  | fc8e37895c914f7ca960786985f0fc80 |  | 0 | 0 | 0 | 0 |  | 3 | [6 empty] | 国家级 |  | 国网合肥供电公司
a8e8ae8f5b2e687a4674c072a3b834c0 | 电痕 | 营业专业 |  |  | 由电弧或通过身体的电流所遗留下的可见痕连。 | [{"level":" 国家级 ","title":" GB/T 4776-2017 电气安全术语 ","publishDate":" 2017 "}] |  | 2022-11-25 16:12 | a0b42148935c476ea6f9f4c785f65334 | 2022-11-25 16:12 | a0b42148935c476ea6f9f4c785f65334 | 张琪 | 张琪 |  | 1 | 0 |  | fc8e37895c914f7ca960786985f0fc80 |  | 0 | 0 | 0 | 0 |  | 3 | [6 empty] | 国家级 |  | 国网合肥供电公司
a8f23bb0e1767ab6efd9cff310e47688 | 系统最高电压 | 营业专业 |  |  | 系统正常运行的任何时间，系统中任何一点上所出现的最高运行电压值。 | [{"level":" 国家级 ","title":" GB/T 156-2017 标准电压 ","publishDate":" 2017 "}] |  | 2022-11-25 16:12 | a0b42148935c476ea6f9f4c785f65334 | 2022-11-25 16:12 | a0b42148935c476ea6f9f4c785f65334 | 张琪 | 张琪 |  | 1 | 0 |  | fc8e37895c914f7ca960786985f0fc80 |  | 0 | 0 | 0 | 0 |  | 3 | [6 empty] | 国家级 |  | 国网合肥供电公司
a905bbad009372c72082926ca6b220ea | 记者席 | 营业专业 |  |  | 在正式比赛中，看台座位中供文字记者和广播电视记者等媒体记者使用的专用座位。 | [{"level":" 其他 ","title":" JGJ 31-2003 体育建筑设计规范 ","publishDate":" 2003 "}] |  | 2022-11-25 16:12 | a0b42148935c476ea6f9f4c785f65334 | 2022-11-25 16:12 | a0b42148935c476ea6f9f4c785f65334 | 张琪 | 张琪 |  | 1 | 0 |  | fc8e37895c914f7ca960786985f0fc80 |  | 0 | 0 | 0 | 0 |  | 3 | [6 empty] | 其他 |  | 国网合肥供电公司
a91145378153e3cfea0b9060da5961c5 | 引下线 | 营业专业 |  |  | 用于将雷电流从接闪器传导至接地装置的导体。 | [{"level":" 国家级 ","title":" GB 50057-2010 建筑物防雷设计规范 ","publishDate":" 2010 "}] |  | 2022-11-25 16:12 | a0b42148935c476ea6f9f4c785f65334 | 2022-11-25 16:12 | a0b42148935c476ea6f9f4c785f65334 | 张琪 | 张琪 |  | 1 | 0 |  | fc8e37895c914f7ca960786985f0fc80 |  | 0 | 0 | 0 | 0 |  | 3 | [6 empty] | 国家级 |  | 国网合肥供电公司
a9133478680c9174c9a597d1ca16a4bb | 记录 | 市场专业 |  |  | 阐明所取得的结果或提供所从事活动证据的文件。 | [{"level":" 国家级 ","title":" GB/T 23331-2012/ISO 50001:2011 能源管理体系要求 ","publishDate":" 2012 "}] |  | 2022-11-25 16:12 | a0b42148935c476ea6f9f4c785f65334 | 2022-11-25 16:12 | a0b42148935c476ea6f9f4c785f65334 | 张琪 | 张琪 |  | 1 | 0 |  | fc8e37895c914f7ca960786985f0fc80 |  | 0 | 0 | 0 | 0 |  | 3 | [6 empty] | 国家级 |  | 国网合肥供电公司
a937a9fab755ec9afee5c8f21d47c2d8 | 农副食品加工业用电 | 营业专业 |  |  | 是指直接以农、林、牧、渔产品为原料进行的谷物磨制、饲料加工、植物油和制糖加工、屠宰及肉类加工、水产品加工，以及蔬菜、水果、坚果等食品的加工用电。 | [{"level":" 其他 ","title":" 安徽省物价局关于印发安徽省销售电价说明的通知（皖价商〔2014〕149号） ","publishDate":" 2014 "}] |  | 2022-11-25 16:12 | a0b42148935c476ea6f9f4c785f65334 | 2022-11-25 16:12 | a0b42148935c476ea6f9f4c785f65334 | 张琪 | 张琪 |  | 1 | 0 |  | fc8e37895c914f7ca960786985f0fc80 |  | 0 | 0 | 0 | 0 |  | 3 | [6 empty] | 其他 | 电价管理 | 国网合肥供电公司
a93c98ca1eac3ee1ccbc7e871910b9dd | 馈电线路 | 营业专业 |  |  | 电源端向负载设备供电的输电线路。 | [{"level":" 国家级 ","title":" GB 50150-2016 电气装置安装工程电气设备交接试验标准 ","publishDate":" 2016 "}] |  | 2022-11-25 16:12 | a0b42148935c476ea6f9f4c785f65334 | 2022-11-25 16:12 | a0b42148935c476ea6f9f4c785f65334 | 张琪 | 张琪 |  | 1 | 0 |  | fc8e37895c914f7ca960786985f0fc80 |  | 0 | 0 | 0 | 0 |  | 3 | [6 empty] | 国家级 |  | 国网合肥供电公司
a96b0246a20a509b40fac782bccd1efa | 三相交流系统的正序短路阻抗 | 营业专业 |  |  | 从短路点看的三相交流系统的正序系统的等值阻抗。 | [{"level":" 国家级 ","title":" GB/T 15544.1-2013/IEC 60909-0:2001 三相交流系统短路电流计算第1部分：电流计算 ","publishDate":" 2013 "}] |  | 2022-11-25 16:12 | a0b42148935c476ea6f9f4c785f65334 | 2022-11-25 16:12 | a0b42148935c476ea6f9f4c785f65334 | 张琪 | 张琪 |  | 1 | 0 |  | fc8e37895c914f7ca960786985f0fc80 |  | 0 | 0 | 0 | 0 |  | 3 | [6 empty] | 国家级 |  | 国网合肥供电公司
a982975cbf97d7fd4a914974affe39ba | 参数更新标志位 | 计量专业 |  |  | 即标识用户卡中费率和电价参数是否通过用户卡更新的标志。 | [{"level":" 国网公司级 ","title":" Q/GDW 365-2009 智能电能表信息交换安全认证技术规范 ","publishDate":" 2009 "}] |  | 2022-11-25 16:12 | a0b42148935c476ea6f9f4c785f65334 | 2022-11-25 16:12 | a0b42148935c476ea6f9f4c785f65334 | 张琪 | 张琪 |  | 1 | 0 |  | fc8e37895c914f7ca960786985f0fc80 |  | 0 | 0 | 0 | 0 |  | 3 | [6 empty] | 国网公司级 |  | 国网合肥供电公司
a9ccdbfd04c664ee0875e2cdf819e6ea | 剩余电流 | 计量专业 |  |  | 三相系统中三个线电流瞬时值的总和。 | [{"level":" 国家级 ","title":" GB/T 2900.94-2015 电工术语互感器 ","publishDate":" 2015 "}] |  | 2022-11-25 16:12 | a0b42148935c476ea6f9f4c785f65334 | 2022-11-25 16:12 | a0b42148935c476ea6f9f4c785f65334 | 张琪 | 张琪 |  | 1 | 0 |  | fc8e37895c914f7ca960786985f0fc80 |  | 0 | 0 | 0 | 0 |  | 3 | [6 empty] | 国家级 |  | 国网合肥供电公司
a9cdef7eb044ed54946c1e29db4d1c94 | 总线系统 | 计量专业 |  |  | 将有限数目的通信装置（表计）连接到一个访问点或集中器的有线数据通信网络。 | [{"level":" 国家级 ","title":" GB/T 15284-2002 多费率电能表特殊要求 ","publishDate":" 2002 "}] |  | 2022-11-25 16:12 | a0b42148935c476ea6f9f4c785f65334 | 2022-11-25 16:12 | a0b42148935c476ea6f9f4c785f65334 | 张琪 | 张琪 |  | 1 | 0 |  | fc8e37895c914f7ca960786985f0fc80 |  | 0 | 0 | 0 | 0 |  | 3 | [6 empty] | 国家级 |  | 国网合肥供电公司
a9d97a9af1bafcd96a7126986bd404f0 | 二次转换器 | 计量专业 |  |  | 将传输系统传送的信号转换为与一次端子间电压成正比的量，并提供给测量仪器、仪表和继电保护或控制装置的装置。 | [{"level":" 国家级 ","title":" JJG 1156-2018 直流电压互感器 ","publishDate":" 2018 "}] |  | 2022-11-25 16:12 | a0b42148935c476ea6f9f4c785f65334 | 2022-11-25 16:12 | a0b42148935c476ea6f9f4c785f65334 | 张琪 | 张琪 |  | 1 | 0 |  | fc8e37895c914f7ca960786985f0fc80 |  | 0 | 0 | 0 | 0 |  | 3 | [6 empty] | 国家级 |  | 国网合肥供电公司
a9f21be5cf3e18d027fb7bc9927a4e7a | 电缆分接（分支）箱 | 营业专业 |  |  | 完成配电系统中电缆线路的汇集和分接功能，但一般不具备控制测量等二次辅助配置的专用电气连接设备。 | [{"level":" 国家级 ","title":" GB 50168-2006 电气装置安装工程电缆线路施工及验收规范 ","publishDate":" 2006 "}] |  | 2022-11-25 16:12 | a0b42148935c476ea6f9f4c785f65334 | 2022-11-25 16:12 | a0b42148935c476ea6f9f4c785f65334 | 张琪 | 张琪 |  | 1 | 0 |  | fc8e37895c914f7ca960786985f0fc80 |  | 0 | 0 | 0 | 0 |  | 3 | [6 empty] | 国家级 |  | 国网合肥供电公司
aa4dce8af1c4b5292d702292c7177888 | 电缆[本体] | 营业专业 |  |  | 指电缆线路中除去电缆接头和终端等附件以外的电缆线段部分，通常称为电缆。 注：有时电缆也泛指电缆线路，即由电缆本体和安装好的附件所组成的电缆系统。 | [{"level":" 国家级 ","title":" GB 50168-2006 电气装置安装工程电缆线路施工及验收规范 ","publishDate":" 2006 "}] |  | 2022-11-25 16:12 | a0b42148935c476ea6f9f4c785f65334 | 2022-11-25 16:12 | a0b42148935c476ea6f9f4c785f65334 | 张琪 | 张琪 |  | 1 | 0 |  | fc8e37895c914f7ca960786985f0fc80 |  | 0 | 0 | 0 | 0 |  | 3 | [6 empty] | 国家级 |  | 国网合肥供电公司
aa4ed6400aebecf2d5ae365b0798feb6 | 总等电位联结 | 营业专业 |  |  | 在保护等电位联结中，将总保护导体、总接地导体或总接地端子、建筑物内的金属管道和可利用的建筑物金属结构等可导电部分连接到一起。 | [{"level":" 国家级 ","title":" GB 50054-2011 低压配电设计规范 ","publishDate":" 2011 "}] |  | 2022-11-25 16:12 | a0b42148935c476ea6f9f4c785f65334 | 2022-11-25 16:12 | a0b42148935c476ea6f9f4c785f65334 | 张琪 | 张琪 |  | 1 | 0 |  | fc8e37895c914f7ca960786985f0fc80 |  | 0 | 0 | 0 | 0 |  | 3 | [6 empty] | 国家级 |  | 国网合肥供电公司
aa67a9401dc9765731820f058545ab3d | 浮充电 | 营业专业 |  |  | 在正常运行时，充电装置承担经常负荷，同时向蓄电池组补充充电，以补充蓄电池的自放电，使蓄电池以满容量的状态处于备用。 | [{"level":" 其他 ","title":" DL/T 5044-2014 电力工程直流电源系统设计技术规程 ","publishDate":" 2014 "}] |  | 2022-11-25 16:12 | a0b42148935c476ea6f9f4c785f65334 | 2022-11-25 16:12 | a0b42148935c476ea6f9f4c785f65334 | 张琪 | 张琪 |  | 1 | 0 |  | fc8e37895c914f7ca960786985f0fc80 |  | 0 | 0 | 0 | 0 |  | 3 | [6 empty] | 其他 |  | 国网合肥供电公司
aa7b039a48a9d8534f9a03287fcb6b36 | 电压误差的综合绝对值 | 计量专业 |  |  | 电压互感器的比值差与规定电压下的电压误差最大变化量，两者绝对值之和。 | [{"level":" 国家级 ","title":" GB 20840.4-2015 互感器第4部分：组合互感器的补充技术要求 ","publishDate":" 2015 "}] |  | 2022-11-25 16:12 | a0b42148935c476ea6f9f4c785f65334 | 2022-11-25 16:12 | a0b42148935c476ea6f9f4c785f65334 | 张琪 | 张琪 |  | 1 | 0 |  | fc8e37895c914f7ca960786985f0fc80 |  | 0 | 0 | 0 | 0 |  | 3 | [6 empty] | 国家级 |  | 国网合肥供电公司
aa8f94b9941f8a782de8a7cffcb5b225 | 功能等电位联结 | 营业专业 |  |  | 为保证正常运行进行的等电位联结。 | [{"level":" 国家级 ","title":" GB 50054-2011 低压配电设计规范 ","publishDate":" 2011 "}] |  | 2022-11-25 16:12 | a0b42148935c476ea6f9f4c785f65334 | 2022-11-25 16:12 | a0b42148935c476ea6f9f4c785f65334 | 张琪 | 张琪 |  | 1 | 0 |  | fc8e37895c914f7ca960786985f0fc80 |  | 0 | 0 | 0 | 0 |  | 3 | [6 empty] | 国家级 |  | 国网合肥供电公司
aa9b2bc30148f6e8285de362ef295069 | 引燃温度 | 营业专业 |  |  | 可燃性气体或蒸气与空气形成的混合物，在规定条件下被热表面引燃的最低温度。 | [{"level":" 国家级 ","title":" GB 50058-2014 爆炸危险环境电力装置设计规范 ","publishDate":" 2014 "}] |  | 2022-11-25 16:12 | a0b42148935c476ea6f9f4c785f65334 | 2022-11-25 16:12 | a0b42148935c476ea6f9f4c785f65334 | 张琪 | 张琪 |  | 1 | 0 |  | fc8e37895c914f7ca960786985f0fc80 |  | 0 | 0 | 0 | 0 |  | 3 | [6 empty] | 国家级 |  | 国网合肥供电公司
aab01b4c8cfa28e620b80f40b91ab5fc | 额定须率 | 计量专业 |  |  | 本部分的技术要求斯依据的基波频率值。 | [{"level":" 国家级 ","title":" GB/T 20840.8-2007 互感器第8部分：电子式电流互感器 ","publishDate":" 2007 "}] |  | 2022-11-25 16:12 | a0b42148935c476ea6f9f4c785f65334 | 2022-11-25 16:12 | a0b42148935c476ea6f9f4c785f65334 | 张琪 | 张琪 |  | 1 | 0 |  | fc8e37895c914f7ca960786985f0fc80 |  | 0 | 0 | 0 | 0 |  | 3 | [6 empty] | 国家级 |  | 国网合肥供电公司
aab4f86ea0e350f32e02634cd0611254 | 一次端子 | 计量专业 |  |  | 被测电流通过的端子。 | [{"level":" 国家级 ","title":" GB/T 20840.8-2007 互感器第8部分：电子式电流互感器 ","publishDate":" 2007 "}] |  | 2022-11-25 16:12 | a0b42148935c476ea6f9f4c785f65334 | 2022-11-25 16:12 | a0b42148935c476ea6f9f4c785f65334 | 张琪 | 张琪 |  | 1 | 0 |  | fc8e37895c914f7ca960786985f0fc80 |  | 0 | 0 | 0 | 0 |  | 3 | [6 empty] | 国家级 |  | 国网合肥供电公司
aac23d5597822284a0ed3441dae787e9 | 限电 | 通用专业 |  |  | 当电力供应不足时，为保障电力系统安全和维持合格的电能质量，对一些用电需求进行限制的状态或行为。 | [{"level":" 国家级 ","title":" GB/T 28583-2012 供电服务规范 ","publishDate":" 2012 "}] |  | 2022-11-25 16:12 | a0b42148935c476ea6f9f4c785f65334 | 2022-11-25 16:12 | a0b42148935c476ea6f9f4c785f65334 | 张琪 | 张琪 |  | 1 | 0 |  | fc8e37895c914f7ca960786985f0fc80 |  | 0 | 0 | 0 | 0 |  | 3 | [6 empty] | 国家级 |  | 国网合肥供电公司
aad3da028d73712ccc7913137f02b87f | 扩展不确定度 | 计量专业 |  |  | 合成标准不确定度与一个大于1的数字因子的乘积。 | [{"level":" 国家级 ","title":" JJF 1059.1-2012 测量不确定度评定与表示 ","publishDate":" 2012 "}] |  | 2022-11-25 16:12 | a0b42148935c476ea6f9f4c785f65334 | 2022-11-25 16:12 | a0b42148935c476ea6f9f4c785f65334 | 张琪 | 张琪 |  | 1 | 0 |  | fc8e37895c914f7ca960786985f0fc80 |  | 0 | 0 | 0 | 0 |  | 3 | [6 empty] | 国家级 |  | 国网合肥供电公司
aae038fa664f4f8540c82a3f96924bf6 | 余能量 | 市场专业 |  |  | 余能的数量。 | [{"level":" 国家级 ","title":" GB/T 1028-2018 工业余能资源评价方法 ","publishDate":" 2018 "}] |  | 2022-11-25 16:12 | a0b42148935c476ea6f9f4c785f65334 | 2022-11-25 16:12 | a0b42148935c476ea6f9f4c785f65334 | 张琪 | 张琪 |  | 1 | 0 |  | fc8e37895c914f7ca960786985f0fc80 |  | 0 | 0 | 0 | 0 |  | 3 | [6 empty] | 国家级 |  | 国网合肥供电公司
aaf75cab4fa51cf5ee817ef2a079c09d | 需量 | 计量专业 |  |  | 在一个规定的时间间隔内功率的平均值。 | [{"level":" 国家级 ","title":" GB/T 17215.301-2007 多功能电能表特殊要求 ","publishDate":" 2007 "}] |  | 2022-11-25 16:12 | a0b42148935c476ea6f9f4c785f65334 | 2022-11-25 16:12 | a0b42148935c476ea6f9f4c785f65334 | 张琪 | 张琪 |  | 1 | 0 |  | fc8e37895c914f7ca960786985f0fc80 |  | 0 | 0 | 0 | 0 |  | 3 | [6 empty] | 国家级 |  | 国网合肥供电公司
ab008410bcb29ec0e0135611bd9ec9a1 | 1000BASE-LX | 计量专业 |  |  | 在多模或单模光纤上使用长波长激光设备的1000BASE-X。 | [{"level":" 国网公司级 ","title":" Q/GDW 374.3-2009 电力用户用电信息采集系统技术规范第三部分：通信单元技术规范 ","publishDate":" 2009 "}] |  | 2022-11-25 16:12 | a0b42148935c476ea6f9f4c785f65334 | 2022-11-25 16:12 | a0b42148935c476ea6f9f4c785f65334 | 张琪 | 张琪 |  | 1 | 0 |  | fc8e37895c914f7ca960786985f0fc80 |  | 0 | 0 | 0 | 0 |  | 3 | [6 empty] | 国网公司级 |  | 国网合肥供电公司
ab0119e819476d8d56b07300843bea06 | 节约用电 | 市场专业 |  |  | 节约用电是指综合采取合理、可行的技术和管理措施，在用电环节制止浪费、降低电耗、实现电力电量节约，促进节能减排。 | [{"level":" 省公司级 ","title":" 安徽省发展改革委 安徽省经济和信息化厅 安徽财政厅安徽省住房城乡建设厅 安徽省国资委安徽省能源局关于印发安徽省电力需求侧管理实施细则 （修订版）的通知（皖发改能源规〔2021〕3号） ","publishDate":" 2021 "}] |  | 2022-11-25 16:12 | a0b42148935c476ea6f9f4c785f65334 | 2022-11-25 16:12 | a0b42148935c476ea6f9f4c785f65334 | 张琪 | 张琪 |  | 1 | 0 |  | fc8e37895c914f7ca960786985f0fc80 |  | 0 | 0 | 0 | 0 |  | 3 | [6 empty] | 省公司级 | 需求响应 | 国网合肥供电公司
ab05cd0bf60f970ab11092decb7f9f90 | 设备专有参数 | 计量专业 |  |  | 基于单一仪表的参数，包含可调整的参数（例如灵敏度或其他修正的参数）和配置参数（如测量范围、分度值、测量单位）的计量参数，通常仪表专有参数应受保护，只有在仪表的特殊操作模式下是可调节的或可选的。可分为不可变更的参数和授权用户可进行设置的参数。 | [{"level":" 国家级 ","title":" JJF 1245.2-2019 安装式交流电能表型式评价大纲软件要求 ","publishDate":" 2019 "}] |  | 2022-11-25 16:12 | a0b42148935c476ea6f9f4c785f65334 | 2022-11-25 16:12 | a0b42148935c476ea6f9f4c785f65334 | 张琪 | 张琪 |  | 1 | 0 |  | fc8e37895c914f7ca960786985f0fc80 |  | 0 | 0 | 0 | 0 |  | 3 | [6 empty] | 国家级 |  | 国网合肥供电公司
ab3bfeaee66b2019be2caea3b871d47b | 装置的最大输出 | 计量专业 |  |  | 装置输出端施加最大输出负载时的输出。以VA为单位，在规定的参比条件下（表1），此输出值的误差不应超过规定的允许误差极限（表2）。 | [{"level":" 国家级 ","title":" GB/T 11150-2001 电能表检验装置 ","publishDate":" 2001 "}] |  | 2022-11-25 16:12 | a0b42148935c476ea6f9f4c785f65334 | 2022-11-25 16:12 | a0b42148935c476ea6f9f4c785f65334 | 张琪 | 张琪 |  | 1 | 0 |  | fc8e37895c914f7ca960786985f0fc80 |  | 0 | 0 | 0 | 0 |  | 3 | [6 empty] | 国家级 |  | 国网合肥供电公司
ab4fc5c9d061333e5597a64ed8d5e313 | 合同能源管理（EPC） | 市场专业 |  |  | 节能服务公司和用能单位以契约的形式约定节能项目节能目标，节能服务公司提供节能项目用能状况诊断、设计、融资、改造、施工、设备安装、调试、运行管理、节能量测量和验证等服务并保证节能量或节能率，用能单位保证以节能效益支付项目投资和合理利润的能源效率改进服务机制。 | [{"level":" 国家级 ","title":" GB/T 24915-2020 合同能源管理技术通则 ","publishDate":" 2020 "}] |  | 2022-11-25 16:12 | a0b42148935c476ea6f9f4c785f65334 | 2022-11-25 16:12 | a0b42148935c476ea6f9f4c785f65334 | 张琪 | 张琪 |  | 1 | 0 |  | fc8e37895c914f7ca960786985f0fc80 |  | 0 | 0 | 0 | 0 |  | 3 | [6 empty] | 国家级 |  | 国网合肥供电公司
ab647adf258a8878261a6359e3fa389e | 服务稳定 | 市场专业 |  |  | 服务稳定是指与承诺服务的一致性、连续性。 | [{"level":" 其他 ","title":" T/CAQ 10305-2017 公用事业服务质量评价准则 ","publishDate":" 2017 "}] |  | 2022-11-25 16:12 | a0b42148935c476ea6f9f4c785f65334 | 2022-11-25 16:12 | a0b42148935c476ea6f9f4c785f65334 | 张琪 | 张琪 |  | 1 | 0 |  | fc8e37895c914f7ca960786985f0fc80 |  | 0 | 0 | 0 | 0 |  | 3 | [6 empty] | 其他 |  | 国网合肥供电公司
ab6b9f86b94539e774f552c63d4884f3 | 对称短路视在功率初始值 | 营业专业 |  |  | 对称短路电流初始值I与系统标称电压U和根号3三者相乘的积。 | [{"level":" 国家级 ","title":" GB/T 15544.1-2013/IEC 60909-0:2001 三相交流系统短路电流计算第1部分：电流计算 ","publishDate":" 2013 "}] |  | 2022-11-25 16:12 | a0b42148935c476ea6f9f4c785f65334 | 2022-11-25 16:12 | a0b42148935c476ea6f9f4c785f65334 | 张琪 | 张琪 |  | 1 | 0 |  | fc8e37895c914f7ca960786985f0fc80 |  | 0 | 0 | 0 | 0 |  | 3 | [6 empty] | 国家级 |  | 国网合肥供电公司
ab6ceb57879a08a3645b8cbd94123956 | 多相电路中的视在功率 | 计量专业 |  |  | <p>各单相电路中视在功率之和:<img class="kfformula" src="data:image/png;base64,iVBORw0KGgoAAAANSUhEUgAAAH4AAABQCAYAAADfhcHOAAAGUElEQVR4Xu2dZ8gdRRSGn6hYoqJRxIYFS+yK5Ye9oWJHFI1dxI4dURQVe8eCBTEW1MSSqBALKhYsKCKKPRYsCHZsIHZsvHAu370ac7fN7NydM/CRkG+nnPfZ2Z0558xmHF6yVGBclla70Tj4TG8CB+/gM1UgU7N9xjv4TBXI1Gyf8Q4+UwUyNdtnvIPPVIFMzfYZ7+AzVSBTs33GO/hMFcjUbJ/xY+DnAo4EVgd+AZ4DlgZ+BjYGTgO+7sp94uDHSC4H7ArMBO4BjgamAYsAdwA3Avc5+K4oMGbHysB4YGtgI+AI4HtgFWAKcDzwQlfM9hk/SHJB4Dqb9ZcCfwO7A0cBBwJfOPiuKDBohx73eqyfBTwJzAPoBvgWmAosBLzaBdN9xg9S3BY4F9gf+BBYCbgJOBlYDXgZeNvBd0GBQRtOMdgnAj8B8wPnAN8AX9m7/o8umO0zvgsUK9jg4CuI1oUqDr4LFCvY4OAriNaFKg6+CxQr2JAb+C0raFSkytNFLkrpmpzAyylztolfBpS2dHLc9H7mnQVA/e6HlMAOG0tO4KXFA8AuJsreFoQZptG/f788oCeHXLm9ti4ETi/bUJvX5wZeIdfHgaWALy0Y83ENADsDxwEbWBSvRlNxq+YGXuoeANxuMj9oodi6ql9pgR25d0ei5AheYK6yMKv+fgZwQQO0ngU2b6CdKE3kCn5hQLN9U1NZwZknoiieSCe5gpf8WqA9DMwHvG6zdaRW5nXuoZzBS7cTAL2fVW4GDq0j5ijVbQP8Yhbv/gv4HFgbmA682ZJwt1l2jbpXsuUNAcaRms3RP4WyOHCJ/bxjAi9qiQ76d+W4xS7KqVMS5RrW/zbAKw0OIkWbo4M/BFgROBP4E5jTVtd72VPggz7B17TV9qw8ZcO46J2tBAolUxQpk4C77ULt87crUqngNWVsLthk/ctiPuoF8HJAj3hluih3Xf1rhul3jwBtZrdcBJxqkjbliStr8xyW9fOjJXrWJ/w/LcQEr76U0iT4LwKPAvKZ6++6CdouyrDVWmN7G8hWNr464ypr8x6W6KmcvzfqdDysbkzwGosCHlo5HwSsa4O733LYldPWdtmsb6Epd+zvDQwoSZtjg+/XUftn3dl6AhxWMWDSAJeBJnYCLgZ2AD5tunHzGSRhcyzwexpgbZfkNOkVbXPuBK6xyFm/1jEXd+pXp2d0ZGq3hlb1ZWyeaNE+Rf50auf5ADfdQJMxwGtmy0kikFrhvtc3Am2hzgeOAT4Lbexs2tfxKZ2X0+JOa4+6pYzNehVo7XOrbWulgw5xBC0xwKsPgRXwx/qskcHnAQpuzAhq5ewbl99e+3hF7OTMaaKUsXkJQDfed+Y9lFY6uBG0xAAvA3QUSY/QJYG3gGUBOTYE/N3QW5chCmol/xJwWcNKl7VZs15eTIEv6n+oPORY4CsPMHDF682RJLHrFgV9PrGjV2XbmgBMBh6ys3nax39UtpEy1+cMXmfk1gO0batb5HbW+XmlY1UpG9puQrsb7SzusiNbVdoqVCdX8EqXOhxYq4HXjN7POlqtGXtvIdX/e5Fee0oGed/WQvJt6Ih2sJIj+H0NkmIGdZxGWrkfazl3WiAuEIxSgIZzA69MGy0o9dULuYqLFPnbBbb3o1W49t372WJMbVwBnFSksVSuyQm8XMR6hC4TQHz5KPTtnJEpOYHXYYotApFRQGekSk7gRwpM6ME6+NAKJ9q+g08UTOhh5QpecYLfGsr4UURNH0fSwYw2cgYr3SM5gl/BAjIKf9bJqFW8QZ46RRgVg9DRLAdf6TYczUqb2HduHfxo8qs8agdfWbo4FfVeVwbQ3PZul7dNKd51i4Ovq2Dg+noUK9SpgIi+S3tw3ztZX63esUD/qn+tfcq8d7mDLyBcW5dolstr95qlNenPqxuKgDn4tqiW6Hd9W8krvbsp37qDLwGgjUt7hxtWtdi39t/P2ED8Ud8GkUh9Kr1Jmay3AL/aYYmnGujbZ3wDIoZsQv/njGLmet/ryJby7eokNerI1TqAInP7WMawXh9KJtX5wKRLjp67pIHEGpyDj6V0Yv04+MSAxBqOg4+ldGL9OPjEgMQajoOPpXRi/Tj4xIDEGo6Dj6V0Yv04+MSAxBqOg4+ldGL9OPjEgMQajoOPpXRi/fwDLNsVYGnLKv4AAAAASUVORK5CYII=" data-latex="s=\sum ^{n}_{i=1} {{s}_{i}}"/></p> | [{"level":" 国家级 ","title":" GB/T 17215.301-2007 多功能电能表特殊要求 ","publishDate":" 2007 "}] |  | 2022-11-25 16:12 | a0b42148935c476ea6f9f4c785f65334 | 2023-03-16 11:37 | 8a2f12911618d6f9d53c44cb2d43d861 | 张琪 | zhangqi |  | 1 | 0 |  | fc8e37895c914f7ca960786985f0fc80 |  | 0 | 0 | 0 | 0 |  | 3 | [6 empty] | 国家级 |  | 国网合肥供电公司
ab85de24e4a1cfee7fc5339bf7c78c1f | 电池更换站（换电站） | 市场专业 |  |  | 采用电池更换模式为电动汽车提供电能的场所。 | [{"level":" 国家级 ","title":" GB/T 51077 –2015 电动汽车电池更换站设计规范 ","publishDate":" 2015 "}] |  | 2022-11-25 16:12 | a0b42148935c476ea6f9f4c785f65334 | 2022-11-25 16:12 | a0b42148935c476ea6f9f4c785f65334 | 张琪 | 张琪 |  | 1 | 0 |  | fc8e37895c914f7ca960786985f0fc80 |  | 0 | 0 | 0 | 0 |  | 3 | [6 empty] | 国家级 |  | 国网合肥供电公司
ab86a46843aaf07540bd490a5caee1c5 | 电磁式电压互感器 | 营业专业 |  |  | 一种通过电磁感应将一次电压按比例变换成二次电压的电压互感器。这种互感器不附加其他改变一次电压的电气元件。 | [{"level":" 国家级 ","title":" GB 50150-2016 电气装置安装工程电气设备交接试验标准 ","publishDate":" 2016 "}] |  | 2022-11-25 16:12 | a0b42148935c476ea6f9f4c785f65334 | 2022-11-25 16:12 | a0b42148935c476ea6f9f4c785f65334 | 张琪 | 张琪 |  | 1 | 0 |  | fc8e37895c914f7ca960786985f0fc80 |  | 0 | 0 | 0 | 0 |  | 3 | [6 empty] | 国家级 |  | 国网合肥供电公司
abb47042452e68048aa288df00523f27 | 外壳的设计压力 | 计量专业 |  |  | 用于确定外壳厚度的压力。它至少等于在最高温度下外壳的最大压力，温度为所用绝缘气体在最严重使用条件下可能达到的数值。 | [{"level":" 国家级 ","title":" GB 20840.1-2010 互感器第1部分：通用技术要求 ","publishDate":" 2010 "}] |  | 2022-11-25 16:12 | a0b42148935c476ea6f9f4c785f65334 | 2022-11-25 16:12 | a0b42148935c476ea6f9f4c785f65334 | 张琪 | 张琪 |  | 1 | 0 |  | fc8e37895c914f7ca960786985f0fc80 |  | 0 | 0 | 0 | 0 |  | 3 | [6 empty] | 国家级 |  | 国网合肥供电公司
abbaa32d13ec2011b9cba932cadd02b6 | 稳态短路电流 | 营业专业 |  |  | 瞬态过程结束后的短路电流有效值。 | [{"level":" 国家级 ","title":" GB/T 15544.1-2013/IEC 60909-0:2001 三相交流系统短路电流计算第1部分：电流计算 ","publishDate":" 2013 "}] |  | 2022-11-25 16:12 | a0b42148935c476ea6f9f4c785f65334 | 2022-11-25 16:12 | a0b42148935c476ea6f9f4c785f65334 | 张琪 | 张琪 |  | 1 | 0 |  | fc8e37895c914f7ca960786985f0fc80 |  | 0 | 0 | 0 | 0 |  | 3 | [6 empty] | 国家级 |  | 国网合肥供电公司
abbc98e20a5b97aa7d108cfb7d19b40c | 可靠性模型 | 计量专业 |  |  | 为预计或评估可靠性量度的数学模型。 | [{"level":" 国网公司级 ","title":" Q/GDW 12010-2019 智能电能表运行可靠性评价技术规范 ","publishDate":" 2019 "}] |  | 2022-11-25 16:12 | a0b42148935c476ea6f9f4c785f65334 | 2022-11-25 16:12 | a0b42148935c476ea6f9f4c785f65334 | 张琪 | 张琪 |  | 1 | 0 |  | fc8e37895c914f7ca960786985f0fc80 |  | 0 | 0 | 0 | 0 |  | 3 | [6 empty] | 国网公司级 |  | 国网合肥供电公司
abbf3f3dec1d1b66c29ca1e933db589e | 剩磁通 | 计量专业 |  |  | 铁心在切断励磁电流3min之后剩余的二次匝链磁通，此励磁电流应大到足以产生饱和磁通。 | [{"level":" 国家级 ","title":" GB/T 2900.94-2015 电工术语互感器 ","publishDate":" 2015 "}] |  | 2022-11-25 16:12 | a0b42148935c476ea6f9f4c785f65334 | 2022-11-25 16:12 | a0b42148935c476ea6f9f4c785f65334 | 张琪 | 张琪 |  | 1 | 0 |  | fc8e37895c914f7ca960786985f0fc80 |  | 0 | 0 | 0 | 0 |  | 3 | [6 empty] | 国家级 |  | 国网合肥供电公司
ac007466a5e1f18e6e6de6ba85868c37 | 暂态系数 | 计量专业 |  |  | 在工作循环中，规定时间点的二次匣链磁通与其交流分量的比值。 | [{"level":" 国家级 ","title":" GB/T 2900.94-2015 电工术语互感器 ","publishDate":" 2015 "}] |  | 2022-11-25 16:12 | a0b42148935c476ea6f9f4c785f65334 | 2022-11-25 16:12 | a0b42148935c476ea6f9f4c785f65334 | 张琪 | 张琪 |  | 1 | 0 |  | fc8e37895c914f7ca960786985f0fc80 |  | 0 | 0 | 0 | 0 |  | 3 | [6 empty] | 国家级 |  | 国网合肥供电公司
ac0285f6c7feba969971629e863b4467 | 设备状态不良 | 计量专业 |  |  | 设备的非正常运行状况。这种非正常运行状况可能是由设备的家族缺陷、不良工况等因素造成。 | [{"level":" 其他 ","title":" DL/T 278-2012 直流电子式电流互感器技术监督导则 ","publishDate":" 2012 "}] |  | 2022-11-25 16:12 | a0b42148935c476ea6f9f4c785f65334 | 2022-11-25 16:12 | a0b42148935c476ea6f9f4c785f65334 | 张琪 | 张琪 |  | 1 | 0 |  | fc8e37895c914f7ca960786985f0fc80 |  | 0 | 0 | 0 | 0 |  | 3 | [6 empty] | 其他 |  | 国网合肥供电公司
ac13017b759f88c5be91d7db229371dc | 额定动稳定电流 | 计量专业 |  |  | 在二次绕组短路的情况下，电流互感器能承受其电磁力作用而无电气或机械损伤的最大一次电流峰值。 | [{"level":" 国家级 ","title":" GB/T 2900.94-2015 电工术语互感器 ","publishDate":" 2015 "}] |  | 2022-11-25 16:12 | a0b42148935c476ea6f9f4c785f65334 | 2022-11-25 16:12 | a0b42148935c476ea6f9f4c785f65334 | 张琪 | 张琪 |  | 1 | 0 |  | fc8e37895c914f7ca960786985f0fc80 |  | 0 | 0 | 0 | 0 |  | 3 | [6 empty] | 国家级 |  | 国网合肥供电公司
ac5d091f54d21209097c2582566acb93 | ―次转换器 | 计量专业 |  |  | 电的、光学的或其他的装置，转换来自一个或多个一次传感器的信号成为传输系统适用的信号。 | [{"level":" 国家级 ","title":" GB/T 20840.6-2017 互感器第6部分：低功率互感器的补充通用技术要求 ","publishDate":" 2017 "}] |  | 2022-11-25 16:12 | a0b42148935c476ea6f9f4c785f65334 | 2022-11-25 16:12 | a0b42148935c476ea6f9f4c785f65334 | 张琪 | 张琪 |  | 1 | 0 |  | fc8e37895c914f7ca960786985f0fc80 |  | 0 | 0 | 0 | 0 |  | 3 | [6 empty] | 国家级 |  | 国网合肥供电公司
ac65db49510c5d0d06a1fbac632754f3 | 额定延时 | 计量专业 |  |  | 合并单元标注的数据处理时间。 | [{"level":" 国网公司级 ","title":" Q/GDW 690-2011 电子式互感器现场校验规范 ","publishDate":" 2011 "}] |  | 2022-11-25 16:12 | a0b42148935c476ea6f9f4c785f65334 | 2022-11-25 16:12 | a0b42148935c476ea6f9f4c785f65334 | 张琪 | 张琪 |  | 1 | 0 |  | fc8e37895c914f7ca960786985f0fc80 |  | 0 | 0 | 0 | 0 |  | 3 | [6 empty] | 国网公司级 |  | 国网合肥供电公司
ac6b69a4c1119bfcb6d81dd53e7526b2 | 备用供电系统 | 营业专业 |  |  | 当正常供电中断时，由于非安全原因用来维持电气装置或其中某些部分的功能所需要的供电系统。 | [{"level":" 国家级 ","title":" GB/T 16895.33-2017 低压电气装置第5-56部分：电气设备的选择和安装安全设施 ","publishDate":" 2017 "}] |  | 2022-11-25 16:12 | a0b42148935c476ea6f9f4c785f65334 | 2022-11-25 16:12 | a0b42148935c476ea6f9f4c785f65334 | 张琪 | 张琪 |  | 1 | 0 |  | fc8e37895c914f7ca960786985f0fc80 |  | 0 | 0 | 0 | 0 |  | 3 | [6 empty] | 国家级 |  | 国网合肥供电公司
ac71329d95352497ce6b94845bff1962 | 不合格 | 计量专业 |  |  | 不满足规定的要求。 | [{"level":" 国家级 ","title":" GB/T 6378.1-2008/ISO 3951-1:2005 计量抽样检验程序第1部分：按接收质量限（AQL）检索的对单一质量特性和单个AQL的逐批检验的一次抽样方案 ","publishDate":" 2005 "}] |  | 2022-11-25 16:12 | a0b42148935c476ea6f9f4c785f65334 | 2022-11-25 16:12 | a0b42148935c476ea6f9f4c785f65334 | 张琪 | 张琪 |  | 1 | 0 |  | fc8e37895c914f7ca960786985f0fc80 |  | 0 | 0 | 0 | 0 |  | 3 | [6 empty] | 国家级 |  | 国网合肥供电公司
acc039fc74b47a8c9d61c48c7e00bdee | 感知电流阈值 | 营业专业 |  |  | 人体或动物能感知的流过其身体的最小电流值。 | [{"level":" 国家级 ","title":" GB/T 4776-2017 电气安全术语 ","publishDate":" 2017 "}] |  | 2022-11-25 16:12 | a0b42148935c476ea6f9f4c785f65334 | 2022-11-25 16:12 | a0b42148935c476ea6f9f4c785f65334 | 张琪 | 张琪 |  | 1 | 0 |  | fc8e37895c914f7ca960786985f0fc80 |  | 0 | 0 | 0 | 0 |  | 3 | [6 empty] | 国家级 |  | 国网合肥供电公司
accfc2c2b1b3cdd63f977847743ad519 | 静态因素 | 市场专业 |  |  | 影响用能单位能源绩效，通常在基期和报告期都存在的条件或变量。 | [{"level":" 国家级 ","title":" GB/T 13234-2018 用能单位节能量计算方法 ","publishDate":" 2018 "}] |  | 2022-11-25 16:12 | a0b42148935c476ea6f9f4c785f65334 | 2022-11-25 16:12 | a0b42148935c476ea6f9f4c785f65334 | 张琪 | 张琪 |  | 1 | 0 |  | fc8e37895c914f7ca960786985f0fc80 |  | 0 | 0 | 0 | 0 |  | 3 | [6 empty] | 国家级 |  | 国网合肥供电公司
acf1f77b102dc5df365c8f8347c3ae59 | 难燃烧体 | 营业专业 |  |  | 用难燃烧材料做成的建筑构件或用燃烧材料做成而用不燃烧材料做保护层的建筑构件。 | [{"level":" 国家级 ","title":" GB 50045-95-2005 高层民用建筑设计防火规范2005年版 ","publishDate":" 2005 "}] |  | 2022-11-25 16:12 | a0b42148935c476ea6f9f4c785f65334 | 2022-11-25 16:12 | a0b42148935c476ea6f9f4c785f65334 | 张琪 | 张琪 |  | 1 | 0 |  | fc8e37895c914f7ca960786985f0fc80 |  | 0 | 0 | 0 | 0 |  | 3 | [6 empty] | 国家级 |  | 国网合肥供电公司
acf261ae6aceab5a8e80b0e26bb1715f | 联锁控制的可触及隔室 | 营业专业 |  |  | 按制造厂的规定，可以打开进行正常操作和/或正常维护，触及受开关设备和控制设备总体设计控制的高压隔室。 | [{"level":" 国家级 ","title":" GB/T 3906-2020 3.6kV～40.5kV交流金属封闭开关设备和控制设备 ","publishDate":" 2020 "}] |  | 2022-11-25 16:12 | a0b42148935c476ea6f9f4c785f65334 | 2022-11-25 16:12 | a0b42148935c476ea6f9f4c785f65334 | 张琪 | 张琪 |  | 1 | 0 |  | fc8e37895c914f7ca960786985f0fc80 |  | 0 | 0 | 0 | 0 |  | 3 | [6 empty] | 国家级 |  | 国网合肥供电公司
ad07a4e9f05d538292cc201addae6c15 | 量程的标称电流 | 计量专业 |  |  | 与仪表某些性能指标确认有关的电流值，通常是某电流量程值，例如5A或lA， | [{"level":" 其他 ","title":" DL/T 1369-2014 标准谐波有功电能表 ","publishDate":" 2014 "}] |  | 2022-11-25 16:12 | a0b42148935c476ea6f9f4c785f65334 | 2022-11-25 16:12 | a0b42148935c476ea6f9f4c785f65334 | 张琪 | 张琪 |  | 1 | 0 |  | fc8e37895c914f7ca960786985f0fc80 |  | 0 | 0 | 0 | 0 |  | 3 | [6 empty] | 其他 |  | 国网合肥供电公司
ad09d5bf92739eb8bba25dec2908040e | 特低电压 | 营业专业 |  |  | 相间电压或相对地电压不超过交流方均根值50V的电压。 | [{"level":" 国家级 ","title":" GB 50054-2011 低压配电设计规范 ","publishDate":" 2011 "}] |  | 2022-11-25 16:12 | a0b42148935c476ea6f9f4c785f65334 | 2022-11-25 16:12 | a0b42148935c476ea6f9f4c785f65334 | 张琪 | 张琪 |  | 1 | 0 |  | fc8e37895c914f7ca960786985f0fc80 |  | 0 | 0 | 0 | 0 |  | 3 | [6 empty] | 国家级 |  | 国网合肥供电公司
ad0cc9368ad3aee47600ca0ec3b995ee | 源 | 计量专业 |  |  | 产生频率、相位和幅值可调的电压、电流且有一定负载能力的装置。 | [{"level":" 国家级 ","title":" GB/T 37968-2019 高压电能计量设备检验装置 ","publishDate":" 2019 "}] |  | 2022-11-25 16:12 | a0b42148935c476ea6f9f4c785f65334 | 2022-11-25 16:12 | a0b42148935c476ea6f9f4c785f65334 | 张琪 | 张琪 |  | 1 | 0 |  | fc8e37895c914f7ca960786985f0fc80 |  | 0 | 0 | 0 | 0 |  | 3 | [6 empty] | 国家级 |  | 国网合肥供电公司
ad1b0fca037a738bd631ff76a87c6abb | 基本电价 | 营业专业 |  |  | 是指按用户用电容量计算的电价 | [{"level":" 省公司级 ","title":" 安徽省电力公司电量电费计算规则（试行）（皖电营销〔2005〕733号） ","publishDate":" 2005 "}] |  | 2022-11-25 16:12 | a0b42148935c476ea6f9f4c785f65334 | 2022-11-25 16:12 | a0b42148935c476ea6f9f4c785f65334 | 张琪 | 张琪 |  | 1 | 0 |  | fc8e37895c914f7ca960786985f0fc80 |  | 0 | 0 | 0 | 0 |  | 3 | [6 empty] | 省公司级 | 电费管理 | 国网合肥供电公司
ad33721d8effd8d6c24bf3fe2b110282 | 额定值 | 营业专业 |  |  | 制造厂对RCCB的特定工作条件规定的量值。 | [{"level":" 国家级 ","title":" GB 16916.1-2014 家用和类似用途的不带过电流保护的剩余电流动作断路器（RCCB）第1部分：一般规则 ","publishDate":" 2014 "}] |  | 2022-11-25 16:12 | a0b42148935c476ea6f9f4c785f65334 | 2022-11-25 16:12 | a0b42148935c476ea6f9f4c785f65334 | 张琪 | 张琪 |  | 1 | 0 |  | fc8e37895c914f7ca960786985f0fc80 |  | 0 | 0 | 0 | 0 |  | 3 | [6 empty] | 国家级 |  | 国网合肥供电公司
ad38b989e5176092911db43b608df384 | 多功能电能表 | 计量专业 |  |  | <p>由单一测量机构、数据处理单元、通信接口及其他功能部件组成并包封在一个表壳内，除计量并显示有功电能、无功电能外，还具有分时计量、测量最大需量等两种以上功能，并存贮和输出数据的电能表。</p> | [{"level":" 国家级 ","title":"GB∕T 17215.301-2007 多功能电能表 特殊要求","publishDate":" 2007 ","docId":"513f75ee3e3dfa3739d7c0d7b7a9aeba","docSrc":"/oss-ksoom-omo/2022/202211/20221111/5146f2c6-5c51-47d2-9851-a5fb0580f9a9.pdf"}] |  | 2022-11-25 16:12 | a0b42148935c476ea6f9f4c785f65334 | 2023-03-16 11:28 | 8a2f12911618d6f9d53c44cb2d43d861 | 张琪 | zhangqi |  | 1 | 0 |  | fc8e37895c914f7ca960786985f0fc80 |  | 0 | 0 | 0 | 0 |  | 3 | [6 empty] | 国家级 |  | 国网合肥供电公司
ad7773cd5f4fa074fd3488de7ac7fabf | 瞬时日差 | 计量专业 |  |  | 瞬时日差是检定某一时间间隔内石英振荡器的频率准确度经换算成一日的计时误差。 | [{"level":" 其他 ","title":" DL/T 731-2000 电能表测量用误差计算器 ","publishDate":" 2000 "}] |  | 2022-11-25 16:12 | a0b42148935c476ea6f9f4c785f65334 | 2022-11-25 16:12 | a0b42148935c476ea6f9f4c785f65334 | 张琪 | 张琪 |  | 1 | 0 |  | fc8e37895c914f7ca960786985f0fc80 |  | 0 | 0 | 0 | 0 |  | 3 | [6 empty] | 其他 |  | 国网合肥供电公司
ad788c9c24e538e10de255ccbb8047ca | 分布式电源 | 营业专业 |  |  | <p>分布式电源主要是指布置在电力负荷附近，能源利用效率高并与环境兼容，可提供电、热（冷）的发电装置，如微型燃气轮机、太阳能光伏发电、燃料电池、风力发电和生物质能发电等</p> | [{"level":" 国家级 ","title":"GB 50052-2009 供配电系统设计规范","publishDate":" 2009 ","docId":"cc60bbeb21ec842bd1d77a544858e7d8","docSrc":"/oss-ksoom-omo/2022/202211/20221111/315547af-2f42-4e6e-a86b-7b01cab5d609.pdf"}] |  | 2022-11-25 16:12 | a0b42148935c476ea6f9f4c785f65334 | 2023-03-14 17:57 | 8a2f12911618d6f9d53c44cb2d43d861 | 张琪 | zhangqi |  | 1 | 0 |  | fc8e37895c914f7ca960786985f0fc80 |  | 0 | 0 | 0 | 0 |  | 3 | [6 empty] | 国家级 | 电能替代 | 国网合肥供电公司
ad84db6da234178d3f5318c36d687040 | 集中接地装置 | 营业专业 |  |  | 为加强对雷电流的散流作用、降低对地电位而敷设的附加接地装置，如在避雷针附近装设的垂直接地体。 | [{"level":" 国家级 ","title":" GB 50169-2006 电气装置安装工程接地装置施工及验收规范 ","publishDate":" 2006 "}] |  | 2022-11-25 16:12 | a0b42148935c476ea6f9f4c785f65334 | 2022-11-25 16:12 | a0b42148935c476ea6f9f4c785f65334 | 张琪 | 张琪 |  | 1 | 0 |  | fc8e37895c914f7ca960786985f0fc80 |  | 0 | 0 | 0 | 0 |  | 3 | [6 empty] | 国家级 |  | 国网合肥供电公司
ad87dbebe737f1e00c62dfd5f38b5ba6 | 供电插头 | 市场专业 |  |  | 供电接口中和充电线缆连接且可以移动的部分。 | [{"level":" 国家级 ","title":" GB/T 20234.1-2015 电动汽车传导充电用连接装置第1部分：通用要求 ","publishDate":" 2015 "}] |  | 2022-11-25 16:12 | a0b42148935c476ea6f9f4c785f65334 | 2022-11-25 16:12 | a0b42148935c476ea6f9f4c785f65334 | 张琪 | 张琪 |  | 1 | 0 |  | fc8e37895c914f7ca960786985f0fc80 |  | 0 | 0 | 0 | 0 |  | 3 | [6 empty] | 国家级 |  | 国网合肥供电公司
ad88bc0384adb6e02a83d2c77b45373f | 互感器合成误差 | 计量专业 |  |  | 以不同接线方式与电能表相连接的电流互感器、电压互感器的比值差和相位差引起的计量误差。 | [{"level":" 国家级 ","title":" GB/T 16934-2013 电能计量柜 ","publishDate":" 2013 "}] |  | 2022-11-25 16:12 | a0b42148935c476ea6f9f4c785f65334 | 2022-11-25 16:12 | a0b42148935c476ea6f9f4c785f65334 | 张琪 | 张琪 |  | 1 | 0 |  | fc8e37895c914f7ca960786985f0fc80 |  | 0 | 0 | 0 | 0 |  | 3 | [6 empty] | 国家级 |  | 国网合肥供电公司
adb27d80615a5472baa611961493a0c3 | 季节性尖峰电价 | 营业专业 |  |  | 在日最低气温≤-5℃或日最高气温≥36℃时（以中央电视台一套每晚天气预报中发布的合肥温度为准），对全省执行峰谷分时电价的工商业电力用户试行尖峰电价政策，用电价格在当日高峰时段购电价格基础上每千瓦时上浮0.072元 | [{"level":" 其他 ","title":" 安徽省发展改革委安徽省能源局关于工商业用户试行季节性尖峰电价和需求响应补偿电价的通知（皖发改价格〔2021〕519号） ","publishDate":" 2021 "}] |  | 2022-11-25 16:12 | a0b42148935c476ea6f9f4c785f65334 | 2022-11-25 16:12 | a0b42148935c476ea6f9f4c785f65334 | 张琪 | 张琪 |  | 1 | 0 |  | fc8e37895c914f7ca960786985f0fc80 |  | 0 | 0 | 0 | 0 |  | 3 | [6 empty] | 其他 | 电价管理 | 国网合肥供电公司
adb526024df104f07414010ed56b1327 | 接口 | 计量专业 |  |  | 仪表的连接部分，它允许几个仪表、其组件之间，及软件模块之间建立通信。 | [{"level":" 国家级 ","title":" JJF 1245.2-2019 安装式交流电能表型式评价大纲软件要求 ","publishDate":" 2019 "}] |  | 2022-11-25 16:12 | a0b42148935c476ea6f9f4c785f65334 | 2022-11-25 16:12 | a0b42148935c476ea6f9f4c785f65334 | 张琪 | 张琪 |  | 1 | 0 |  | fc8e37895c914f7ca960786985f0fc80 |  | 0 | 0 | 0 | 0 |  | 3 | [6 empty] | 国家级 |  | 国网合肥供电公司
adddce49912b2dd733e0dd216233dac7 | 额定连续热电流 | 计量专业 |  |  | 光纤电流互感器能够承受的持续通过最大一次电流的方均根值。 | [{"level":" 其他 ","title":" DL/T 1789-2017 光纤电流互感器技术规范 ","publishDate":" 2017 "}] |  | 2022-11-25 16:12 | a0b42148935c476ea6f9f4c785f65334 | 2022-11-25 16:12 | a0b42148935c476ea6f9f4c785f65334 | 张琪 | 张琪 |  | 1 | 0 |  | fc8e37895c914f7ca960786985f0fc80 |  | 0 | 0 | 0 | 0 |  | 3 | [6 empty] | 其他 |  | 国网合肥供电公司
adf34a288c3f79b8aa95eb8e84ed3f56 | 准确级 | 计量专业 |  |  | 对电流互感器所给定的等级。 | [{"level":" 其他 ","title":" JB/T 10665-2016 电能表用微型电流互感器 ","publishDate":" 2016 "}] |  | 2022-11-25 16:12 | a0b42148935c476ea6f9f4c785f65334 | 2022-11-25 16:12 | a0b42148935c476ea6f9f4c785f65334 | 张琪 | 张琪 |  | 1 | 0 |  | fc8e37895c914f7ca960786985f0fc80 |  | 0 | 0 | 0 | 0 |  | 3 | [6 empty] | 其他 |  | 国网合肥供电公司
adf35dd84f4b634933f7db1ed6eb9c65 | 直流互感器校验仪 | 计量专业 |  |  | 用于测量直流标准器二次输出信号与被校直流互感器二次输出信号，并计算被校直流互感器误差结果的装置。 | [{"level":" 其他 ","title":" DL/T 1788－2017 高压直流互感器现场校验规范 ","publishDate":" 2017 "}] |  | 2022-11-25 16:12 | a0b42148935c476ea6f9f4c785f65334 | 2022-11-25 16:12 | a0b42148935c476ea6f9f4c785f65334 | 张琪 | 张琪 |  | 1 | 0 |  | fc8e37895c914f7ca960786985f0fc80 |  | 0 | 0 | 0 | 0 |  | 3 | [6 empty] | 其他 |  | 国网合肥供电公司
adf91faa8492822c62b126d9f3503696 | 加密 | 计量专业 |  |  | 对数据进行密码变换以产生密文的过程。 | [{"level":" 国网公司级 ","title":" Q/GDW 365-2009 智能电能表信息交换安全认证技术规范 ","publishDate":" 2009 "}] |  | 2022-11-25 16:12 | a0b42148935c476ea6f9f4c785f65334 | 2022-11-25 16:12 | a0b42148935c476ea6f9f4c785f65334 | 张琪 | 张琪 |  | 1 | 0 |  | fc8e37895c914f7ca960786985f0fc80 |  | 0 | 0 | 0 | 0 |  | 3 | [6 empty] | 国网公司级 |  | 国网合肥供电公司
ae1a39964852d5a09ec4e52cf2f12e4c | 电压逆相序事件 | 计量专业 |  |  | 在三相供电系统中，三相电压均大于电能表的临界电压，三相电压逆相序，且持续时间大于60s，记录为电压逆相序事件。 | [{"level":" 其他 ","title":" DL/T 1490-2015 智能电能表功能规范 ","publishDate":" 2015 "}] |  | 2022-11-25 16:12 | a0b42148935c476ea6f9f4c785f65334 | 2022-11-25 16:12 | a0b42148935c476ea6f9f4c785f65334 | 张琪 | 张琪 |  | 1 | 0 |  | fc8e37895c914f7ca960786985f0fc80 |  | 0 | 0 | 0 | 0 |  | 3 | [6 empty] | 其他 |  | 国网合肥供电公司
ae2d35c06deacf151c5918c22b7704a6 | PM级隔板 | 营业专业 |  |  | 在打开的隔室和高压带电部件之间，金属封闭开关设备和控制设备具有的一个或多个非金属隔板和/或活门。 | [{"level":" 国家级 ","title":" GB/T 3906-2020 3.6kV～40.5kV交流金属封闭开关设备和控制设备 ","publishDate":" 2020 "}] |  | 2022-11-25 16:12 | a0b42148935c476ea6f9f4c785f65334 | 2022-11-25 16:12 | a0b42148935c476ea6f9f4c785f65334 | 张琪 | 张琪 |  | 1 | 0 |  | fc8e37895c914f7ca960786985f0fc80 |  | 0 | 0 | 0 | 0 |  | 3 | [6 empty] | 国家级 |  | 国网合肥供电公司
ae2d45364ae26b03f8692409ac9c0010 | 数据集中采集终端 | 计量专业 |  |  | 安装在用能单位（工业企业），通过内部网络与能源计量仪表连接，获取各种能源的计量数据，完成数据累计、存储，并具有通过互联网进行数据远程传输功能的数据设备。 | [{"level":" 国家级 ","title":" GB/T 29873-2013 能源计量数据公共平台数据传输协议 ","publishDate":" 2013 "}] |  | 2022-11-25 16:12 | a0b42148935c476ea6f9f4c785f65334 | 2022-11-25 16:12 | a0b42148935c476ea6f9f4c785f65334 | 张琪 | 张琪 |  | 1 | 0 |  | fc8e37895c914f7ca960786985f0fc80 |  | 0 | 0 | 0 | 0 |  | 3 | [6 empty] | 国家级 |  | 国网合肥供电公司
ae32e79fb9d48df4c79831ec360f35d9 | 包厢 | 营业专业 |  |  | 在看台观众席中，为满足部分观众的特殊要求而设置的房间。一般由观看席位和休息室等构成。 | [{"level":" 其他 ","title":" JGJ 31-2003 体育建筑设计规范 ","publishDate":" 2003 "}] |  | 2022-11-25 16:12 | a0b42148935c476ea6f9f4c785f65334 | 2022-11-25 16:12 | a0b42148935c476ea6f9f4c785f65334 | 张琪 | 张琪 |  | 1 | 0 |  | fc8e37895c914f7ca960786985f0fc80 |  | 0 | 0 | 0 | 0 |  | 3 | [6 empty] | 其他 |  | 国网合肥供电公司
ae41ab9f1f7e3adce20bee5b20c9bf66 | 等电位连接 | 营业专业 |  |  | 设备和装置外露可导电部分的电位基本相等的电气连接， | [{"level":" 其他 ","title":" DL/T 5408-2009 发电厂、变电站电子信息系统220/380V电源电涌保护配置、安装及验收规程 ","publishDate":" 2009 "}] |  | 2022-11-25 16:12 | a0b42148935c476ea6f9f4c785f65334 | 2022-11-25 16:12 | a0b42148935c476ea6f9f4c785f65334 | 张琪 | 张琪 |  | 1 | 0 |  | fc8e37895c914f7ca960786985f0fc80 |  | 0 | 0 | 0 | 0 |  | 3 | [6 empty] | 其他 |  | 国网合肥供电公司
ae4f4eeedf87af84889b5457326ae8c3 | 外同步方式校验 | 计量专业 |  |  | 采用外部同步方式采样时，比较相同时刻的采样值，对电子式互感器进行校验。 | [{"level":" 国网公司级 ","title":" Q/GDW 690-2011 电子式互感器现场校验规范 ","publishDate":" 2011 "}] |  | 2022-11-25 16:12 | a0b42148935c476ea6f9f4c785f65334 | 2022-11-25 16:12 | a0b42148935c476ea6f9f4c785f65334 | 张琪 | 张琪 |  | 1 | 0 |  | fc8e37895c914f7ca960786985f0fc80 |  | 0 | 0 | 0 | 0 |  | 3 | [6 empty] | 国网公司级 |  | 国网合肥供电公司
ae6dade63a8645236beabae0f164b43a | 游泳池 | 营业专业 |  |  | 设置目的是用于人们游泳、跳水等运动，而非用于供人们洁身的水池。 | [{"level":" 国家级 ","title":" GB/T 16895.19-2017/IEC 60364-7-702:2010 低压电气装置第7-702部分：特殊装置或场所的要求游泳池和喷泉 ","publishDate":" 2017 "}] |  | 2022-11-25 16:12 | a0b42148935c476ea6f9f4c785f65334 | 2022-11-25 16:12 | a0b42148935c476ea6f9f4c785f65334 | 张琪 | 张琪 |  | 1 | 0 |  | fc8e37895c914f7ca960786985f0fc80 |  | 0 | 0 | 0 | 0 |  | 3 | [6 empty] | 国家级 |  | 国网合肥供电公司
ae8d828eb12fb1d40f0ba4a146a589c1 | 标准不确定度 | 计量专业 |  |  | 以标准偏差表示的测量不确定度。 | [{"level":" 国家级 ","title":" JJF 1059.1-2012 测量不确定度评定与表示 ","publishDate":" 2012 "}] |  | 2022-11-25 16:12 | a0b42148935c476ea6f9f4c785f65334 | 2022-11-25 16:12 | a0b42148935c476ea6f9f4c785f65334 | 张琪 | 张琪 |  | 1 | 0 |  | fc8e37895c914f7ca960786985f0fc80 |  | 0 | 0 | 0 | 0 |  | 3 | [6 empty] | 国家级 |  | 国网合肥供电公司
aea1580004b3baa9b183c72614ff37d0 | 城乡社区居民委员会服务设施用电 | 营业专业 |  |  | 是指城乡居民社区居民委员会工作场所及非经营公益服务设施的用电。包括：徽风报刊亭用电、实行一体化管理的行政村卫生室用电和农村地区公共图书馆、文化馆、博物馆、美术馆、纪念馆、乡镇综合文化站等实行免费开放的公益性文化单位用电。 | [{"level":" 其他 ","title":" 安徽省物价局关于印发安徽省销售电价说明的通知（皖价商〔2014〕149号） ","publishDate":" 2014 "}] |  | 2022-11-25 16:12 | a0b42148935c476ea6f9f4c785f65334 | 2022-11-25 16:12 | a0b42148935c476ea6f9f4c785f65334 | 张琪 | 张琪 |  | 1 | 0 |  | fc8e37895c914f7ca960786985f0fc80 |  | 0 | 0 | 0 | 0 |  | 3 | [6 empty] | 其他 | 电价管理 | 国网合肥供电公司
aec3d79c1555ae4d6c04df33dd1d010b | 基准期 | 市场专业 |  |  | 比较和计算电能替代项目实施前污染物减排量的时间段，基准期设定应符合ISO16464-2要求。 | [{"level":" 其他 ","title":" T/CEC 134-2017 电能替代项目减排量核定方法 ","publishDate":" 2017 "}] |  | 2022-11-25 16:12 | a0b42148935c476ea6f9f4c785f65334 | 2022-11-25 16:12 | a0b42148935c476ea6f9f4c785f65334 | 张琪 | 张琪 |  | 1 | 0 |  | fc8e37895c914f7ca960786985f0fc80 |  | 0 | 0 | 0 | 0 |  | 3 | [6 empty] | 其他 |  | 国网合肥供电公司
aec6797fdb5d011b3c46f29caa58195b | 电子信息系统 | 营业专业 |  |  | 由计算机、有/无线通信设备、处理设备、控制设备及其相关的配套设备、设施（含网络）等的电子设备构成的，按照一定应用目的和规则对信息进行采集、加工、存储、传输、检索等处理的人机系统。 | [{"level":" 其他 ","title":" DL/T 5408-2009 发电厂、变电站电子信息系统220/380V电源电涌保护配置、安装及验收规程 ","publishDate":" 2009 "}] |  | 2022-11-25 16:12 | a0b42148935c476ea6f9f4c785f65334 | 2022-11-25 16:12 | a0b42148935c476ea6f9f4c785f65334 | 张琪 | 张琪 |  | 1 | 0 |  | fc8e37895c914f7ca960786985f0fc80 |  | 0 | 0 | 0 | 0 |  | 3 | [6 empty] | 其他 |  | 国网合肥供电公司
aed3eb827b8a118d7f0b1c5c51e2fa4f | 需求响应事件 | 市场专业 |  |  | 在需求响应业务执行过程中，按一定规则描述电力价格、负荷削减或转移量等信息，由实施机构向电力用户发布。 | [{"level":" 国家级 ","title":" GB/T 32672-2016 电力需求响应系统通用技术规范 ","publishDate":" 2016 "}] |  | 2022-11-25 16:12 | a0b42148935c476ea6f9f4c785f65334 | 2022-11-25 16:12 | a0b42148935c476ea6f9f4c785f65334 | 张琪 | 张琪 |  | 1 | 0 |  | fc8e37895c914f7ca960786985f0fc80 |  | 0 | 0 | 0 | 0 |  | 3 | [6 empty] | 国家级 |  | 国网合肥供电公司
aef20c995b0fb00109828b8635ff1ffe | 机房工程 | 营业专业 |  |  | 为提供机房内各智能化系统设备及装置的安置和运行条件，以确保各智能化系统安全、可靠和高效地运行与便于维护的建筑功能环境而实施的综合工程。 | [{"level":" 国家级 ","title":" GB 50314-2015 智能建筑设计标准 ","publishDate":" 2015 "}] |  | 2022-11-25 16:12 | a0b42148935c476ea6f9f4c785f65334 | 2022-11-25 16:12 | a0b42148935c476ea6f9f4c785f65334 | 张琪 | 张琪 |  | 1 | 0 |  | fc8e37895c914f7ca960786985f0fc80 |  | 0 | 0 | 0 | 0 |  | 3 | [6 empty] | 国家级 |  | 国网合肥供电公司
af10278ffe5f5c43fa3def8cacadc046 | 虚拟电流变比 | 计量专业 |  |  | 设定一个电流变比值，电能表按照这个比例将一次电流换算成相应的虚拟二次电流。 | [{"level":" 其他 ","title":" DL/T 1507 — 2016 数字化电能表校准规范 ","publishDate":" 2016 "}] |  | 2022-11-25 16:12 | a0b42148935c476ea6f9f4c785f65334 | 2022-11-25 16:12 | a0b42148935c476ea6f9f4c785f65334 | 张琪 | 张琪 |  | 1 | 0 |  | fc8e37895c914f7ca960786985f0fc80 |  | 0 | 0 | 0 | 0 |  | 3 | [6 empty] | 其他 |  | 国网合肥供电公司
af19e3bf9c197e053aa2c94973077dad | 末端测量方式 | 计量专业 |  |  | 采用有线测量方式时，压降测试仪置于户内电能表附近的测量方式。 | [{"level":" 其他 ","title":" DL/T 1152-2012 电压互感器二次回路电压降测试仪通用技术条件 ","publishDate":" 2012 "}] |  | 2022-11-25 16:12 | a0b42148935c476ea6f9f4c785f65334 | 2022-11-25 16:12 | a0b42148935c476ea6f9f4c785f65334 | 张琪 | 张琪 |  | 1 | 0 |  | fc8e37895c914f7ca960786985f0fc80 |  | 0 | 0 | 0 | 0 |  | 3 | [6 empty] | 其他 |  | 国网合肥供电公司
af5fbed2acb3d31954eec1b7df7f920d | 代理协调器 | 计量专业 |  |  | 中央协调器与站点或者站点与站点之间进行数据中继转发的站点，简称代理。 | [{"level":" 国网公司级 ","title":" Q/GDW 11612.1-2018 低压电力线高速载波通信互联互通技术规范第1部分：总则 ","publishDate":" 2018 "}] |  | 2022-11-25 16:12 | a0b42148935c476ea6f9f4c785f65334 | 2022-11-25 16:12 | a0b42148935c476ea6f9f4c785f65334 | 张琪 | 张琪 |  | 1 | 0 |  | fc8e37895c914f7ca960786985f0fc80 |  | 0 | 0 | 0 | 0 |  | 3 | [6 empty] | 国网公司级 |  | 国网合肥供电公司
af64c40c0f95428aa4857b3d86d9afbe | 保护用合并单元 | 计量专业 |  |  | 专用做保护的合并单元。 | [{"level":" 其他 ","title":" DL/T 1515-2016 电子式互感器接口技术规范 ","publishDate":" 2016 "}] |  | 2022-11-25 16:12 | a0b42148935c476ea6f9f4c785f65334 | 2022-11-25 16:12 | a0b42148935c476ea6f9f4c785f65334 | 张琪 | 张琪 |  | 1 | 0 |  | fc8e37895c914f7ca960786985f0fc80 |  | 0 | 0 | 0 | 0 |  | 3 | [6 empty] | 其他 |  | 国网合肥供电公司
af67ac4570236859db3c72541b9d8f5a | 最高计量标准 | 计量专业 |  |  | 在给定地区或在给定组织内，通常具有最高计量学特性的测量标准，在该处所做的测量均从它导出。 | [{"level":" 国家级 ","title":" JJF1033-2001 计量标准考核规范 ","publishDate":" 2001 "}] |  | 2022-11-25 16:12 | a0b42148935c476ea6f9f4c785f65334 | 2022-11-25 16:12 | a0b42148935c476ea6f9f4c785f65334 | 张琪 | 张琪 |  | 1 | 0 |  | fc8e37895c914f7ca960786985f0fc80 |  | 0 | 0 | 0 | 0 |  | 3 | [6 empty] | 国家级 |  | 国网合肥供电公司
af6b42a4cbf342493348db84d6998435 | 电磁蒹容性 | 营业专业 |  |  | 设备或系统在其电磁环境中能正常工作且不对该环境中任何事物构成不能承受的电磁骚扰的能力。 | [{"level":" 国家级 ","title":" GB/T 4776-2017 电气安全术语 ","publishDate":" 2017 "}] |  | 2022-11-25 16:12 | a0b42148935c476ea6f9f4c785f65334 | 2022-11-25 16:12 | a0b42148935c476ea6f9f4c785f65334 | 张琪 | 张琪 |  | 1 | 0 |  | fc8e37895c914f7ca960786985f0fc80 |  | 0 | 0 | 0 | 0 |  | 3 | [6 empty] | 国家级 |  | 国网合肥供电公司
af8abea87931a8032c9dc7492e4e993e | 功率因数调整电费 | 营业专业 |  |  | 是根据用户功率因数水平的高低增收或减收的电费。 | [{"level":" 省公司级 ","title":" 安徽省电力公司电量电费计算规则（试行）（皖电营销〔2005〕733号） ","publishDate":" 2005 "}] |  | 2022-11-25 16:12 | a0b42148935c476ea6f9f4c785f65334 | 2022-11-25 16:12 | a0b42148935c476ea6f9f4c785f65334 | 张琪 | 张琪 |  | 1 | 0 |  | fc8e37895c914f7ca960786985f0fc80 |  | 0 | 0 | 0 | 0 |  | 3 | [6 empty] | 省公司级 | 电费管理 | 国网合肥供电公司
af9ce9895b6446dd9c49964d9264302b | 滑差时间 | 计量专业 |  |  | <p>依次递推用来测量最大需量的小于需量周期的时间间隔。</p> | [{"level":" 国网公司级 ","title":"Q/GDW 354-2009 智能电能表功能规范","publishDate":" 2009 ","docId":"ffdcbb28a1bbdf9b0ba7a74ec99e343a","docSrc":"/oss-ksoom-omo/2022/202211/20221111/bf445f36-efc6-4fec-b496-e1e51f82b1e4.pdf"}] |  | 2022-11-25 16:12 | a0b42148935c476ea6f9f4c785f65334 | 2023-03-16 15:09 | 8a2f12911618d6f9d53c44cb2d43d861 | 张琪 | zhangqi |  | 1 | 0 |  | fc8e37895c914f7ca960786985f0fc80 |  | 0 | 0 | 0 | 0 |  | 3 | [6 empty] | 国网公司级 |  | 国网合肥供电公司
afa132d7f5758f20ddc825d1086c9834 | 供电企业 | 通用专业 |  |  | 本指引所称供电企业，是指依法取得电力业务许可证，从事供电、增量配电网业务的企业法人、组织和分支机构。 | [{"level":" 国家级 ","title":" 国家能源局关于印发《国家能源局用户受电工程“三指定”行为认定指引》的通知（国能发监管〔2020〕65号） ","publishDate":" 2020 "}] |  | 2022-11-25 16:12 | a0b42148935c476ea6f9f4c785f65334 | 2022-11-25 16:12 | a0b42148935c476ea6f9f4c785f65334 | 张琪 | 张琪 |  | 1 | 0 |  | fc8e37895c914f7ca960786985f0fc80 |  | 0 | 0 | 0 | 0 |  | 3 | [6 empty] | 国家级 | 其他 | 国网合肥供电公司
afa462b676dc3ba7bdbd737b0de19339 | 营业厅等级 | 服务专业 |  |  | 营业厅等级设置A、B、C三级：A级厅设置于地级市市区，一个市公司设置1个。B级厅设置于区县及以上城市。一个县公司设置1个。C级厅设置于城区、郊区和乡镇。一个中心供电所设置1个。其他，有特殊设置需要的须报省公司营销部批复方可设立。 | [{"level":" 省公司级 ","title":" 国网安徽省电力有限公司营销部关于印发供电营业厅运营管理规范（试行）的通知(营销工作〔2021〕34号) ","publishDate":" 2021 "}] |  | 2022-11-25 16:12 | a0b42148935c476ea6f9f4c785f65334 | 2022-11-25 16:12 | a0b42148935c476ea6f9f4c785f65334 | 张琪 | 张琪 |  | 1 | 0 |  | fc8e37895c914f7ca960786985f0fc80 |  | 0 | 0 | 0 | 0 |  | 3 | [6 empty] | 省公司级 | 服务渠道 | 国网合肥供电公司
afadf2944616d9821a741b326db165b2 | 接拆线 | 计量专业 |  |  | 通过自动化设备对试品一次和二次电流端子进行自动接线和拆线的过程。 | [{"level":" 国网公司级 ","title":" Q/GDW 1573-2014 计量用低压电流互感器自动化检定系统技术规范 ","publishDate":" 2014 "}] |  | 2022-11-25 16:12 | a0b42148935c476ea6f9f4c785f65334 | 2022-11-25 16:12 | a0b42148935c476ea6f9f4c785f65334 | 张琪 | 张琪 |  | 1 | 0 |  | fc8e37895c914f7ca960786985f0fc80 |  | 0 | 0 | 0 | 0 |  | 3 | [6 empty] | 国网公司级 |  | 国网合肥供电公司
afb3283a92284e41aeb84b3e4c5d0c19 | 计量验收抽样检验 | 计量专业 |  |  | 根据来自批的样本中的各单位产品的规定质量特性测量值，从统计上判定过程可接收性的验收抽样检验。 | [{"level":" 国家级 ","title":" GB/T 6378.1-2008/ISO 3951-1:2005 计量抽样检验程序第1部分：按接收质量限（AQL）检索的对单一质量特性和单个AQL的逐批检验的一次抽样方案 ","publishDate":" 2005 "}] |  | 2022-11-25 16:12 | a0b42148935c476ea6f9f4c785f65334 | 2022-11-25 16:12 | a0b42148935c476ea6f9f4c785f65334 | 张琪 | 张琪 |  | 1 | 0 |  | fc8e37895c914f7ca960786985f0fc80 |  | 0 | 0 | 0 | 0 |  | 3 | [6 empty] | 国家级 |  | 国网合肥供电公司
afca4bf84ad7a6db0331855ac1d27241 | TV应急照明 | 营业专业 |  |  | 因正常照明的电源失效，为确保比赛活动和电视转播继续进行而启用的照明。 | [{"level":" 其他 ","title":" JGJ 153-2007 体育场馆照明设计及检测标准 ","publishDate":" 2007 "}] |  | 2022-11-25 16:12 | a0b42148935c476ea6f9f4c785f65334 | 2022-11-25 16:12 | a0b42148935c476ea6f9f4c785f65334 | 张琪 | 张琪 |  | 1 | 0 |  | fc8e37895c914f7ca960786985f0fc80 |  | 0 | 0 | 0 | 0 |  | 3 | [6 empty] | 其他 |  | 国网合肥供电公司
afe37257c4e41ea5888343127c2e2a38 | 气体绝缘金属封闭式互感器 | 计量专业 |  |  | 安装在气体绝缘组合电器（G1S）壳内或壳外的金属封闭式互感器。 | [{"level":" 国家级 ","title":" GB 20840.1-2010 互感器第1部分：通用技术要求 ","publishDate":" 2010 "}] |  | 2022-11-25 16:12 | a0b42148935c476ea6f9f4c785f65334 | 2022-11-25 16:12 | a0b42148935c476ea6f9f4c785f65334 | 张琪 | 张琪 |  | 1 | 0 |  | fc8e37895c914f7ca960786985f0fc80 |  | 0 | 0 | 0 | 0 |  | 3 | [6 empty] | 国家级 |  | 国网合肥供电公司
b0114dbc0c7cad7e4b2a030ed06f9408 | 智能电能表 | 计量专业 |  |  | <p>由测量单元、数据处理单元、通信单元等组成，具有电能量计量、数据处理、实时监测、自动控制、信息交互等功能的电能表。</p> | [{"level":" 国网公司级 ","title":"Q/GDW 354-2009 智能电能表功能规范","publishDate":" 2009 ","docId":"ffdcbb28a1bbdf9b0ba7a74ec99e343a","docSrc":"/oss-ksoom-omo/2022/202211/20221111/bf445f36-efc6-4fec-b496-e1e51f82b1e4.pdf"}] |  | 2022-11-25 16:12 | a0b42148935c476ea6f9f4c785f65334 | 2023-03-16 15:10 | 8a2f12911618d6f9d53c44cb2d43d861 | 张琪 | zhangqi |  | 1 | 0 |  | fc8e37895c914f7ca960786985f0fc80 |  | 0 | 0 | 0 | 0 |  | 3 | [6 empty] | 国网公司级 |  | 国网合肥供电公司
b0136d2e2ab220ff0642105dc01a4a89 | 应急电源 | 营业专业 |  |  | 用作应急供电系统组成部分的电源 | [{"level":" 国家级 ","title":" GB50052-2009 供配电系统设计规范 ","publishDate":" 2009 "}] |  | 2022-11-25 16:12 | a0b42148935c476ea6f9f4c785f65334 | 2022-11-25 16:12 | a0b42148935c476ea6f9f4c785f65334 | 张琪 | 张琪 |  | 1 | 0 |  | fc8e37895c914f7ca960786985f0fc80 |  | 0 | 0 | 0 | 0 |  | 3 | [6 empty] | 国家级 | 业务管理 | 国网合肥供电公司
b0263e191c72e8835e8fef35e5461d5a | 质量统计量 | 营业专业 |  |  | 由声称质量水平上下限、样本均值和批标准差（或样本标准差）构成的函数。 | [{"level":" 国家级 ","title":" GB/T 6378.4-2018 计量抽样检验程序第4部分：对均值的声称质量水平的评定程序 ","publishDate":" 2018 "}] |  | 2022-11-25 16:12 | a0b42148935c476ea6f9f4c785f65334 | 2022-11-25 16:12 | a0b42148935c476ea6f9f4c785f65334 | 张琪 | 张琪 |  | 1 | 0 |  | fc8e37895c914f7ca960786985f0fc80 |  | 0 | 0 | 0 | 0 |  | 3 | [6 empty] | 国家级 |  | 国网合肥供电公司
b0368bdacc184a5fad4f4784290386c5 | 一次电压传感器 | 计量专业 |  |  | 一种电气、电子、光学或其他的装置，产生与一次电压端子间电压相对应的信号，直接或经过一次转换器传送给二次设备。 | [{"level":" 国家级 ","title":" GB/T 20840.7-2007 互感器第7部分：电子式电压互感器 ","publishDate":" 2007 "}] |  | 2022-11-25 16:12 | a0b42148935c476ea6f9f4c785f65334 | 2022-11-25 16:12 | a0b42148935c476ea6f9f4c785f65334 | 张琪 | 张琪 |  | 1 | 0 |  | fc8e37895c914f7ca960786985f0fc80 |  | 0 | 0 | 0 | 0 |  | 3 | [6 empty] | 国家级 |  | 国网合肥供电公司
b05561b12a2e3b1ebfdda80792687435 | 耦合电容器 | 营业专业 |  |  | 一种用来在电力系统中传输信息的电容器。 | [{"level":" 国家级 ","title":" GB 50150-2016 电气装置安装工程电气设备交接试验标准 ","publishDate":" 2016 "}] |  | 2022-11-25 16:12 | a0b42148935c476ea6f9f4c785f65334 | 2022-11-25 16:12 | a0b42148935c476ea6f9f4c785f65334 | 张琪 | 张琪 |  | 1 | 0 |  | fc8e37895c914f7ca960786985f0fc80 |  | 0 | 0 | 0 | 0 |  | 3 | [6 empty] | 国家级 |  | 国网合肥供电公司
b06d3014329016a30c16040268d61a12 | 联结点 | 计量专业 |  |  | 供现场安装及试验装置连接电缆的联结点。采用界蔽电缆时，仅认为外部屏蔽是一联结点。各联结点由制造方规定。 | [{"level":" 国家级 ","title":" GB/T 20840.8-2007 互感器第8部分：电子式电流互感器 ","publishDate":" 2007 "}] |  | 2022-11-25 16:12 | a0b42148935c476ea6f9f4c785f65334 | 2022-11-25 16:12 | a0b42148935c476ea6f9f4c785f65334 | 张琪 | 张琪 |  | 1 | 0 |  | fc8e37895c914f7ca960786985f0fc80 |  | 0 | 0 | 0 | 0 |  | 3 | [6 empty] | 国家级 |  | 国网合肥供电公司
b09e65e721841d942f7e4564c43d5673 | 外売 | 营业专业 |  |  | 能防止设备受到某些外部影响并在各个方向防止直接接触的设备部件。 | [{"level":" 国家级 ","title":" GB/T 4776-2017 电气安全术语 ","publishDate":" 2017 "}] |  | 2022-11-25 16:12 | a0b42148935c476ea6f9f4c785f65334 | 2022-11-25 16:12 | a0b42148935c476ea6f9f4c785f65334 | 张琪 | 张琪 |  | 1 | 0 |  | fc8e37895c914f7ca960786985f0fc80 |  | 0 | 0 | 0 | 0 |  | 3 | [6 empty] | 国家级 |  | 国网合肥供电公司
b0bca28c0d45d2cb75f2c60d08084ab1 | 电气总平面图 | 营业专业 |  |  | 采用图形和文字符号将电气设备及电气设备之间电气通路的连接线缆、路由、敷设方式、电力电缆井、人（手）孔等信息绘制在一个以总平面图为基础的图内，并表达其相对或绝对位置信息的图样。 | [{"level":" 国家级 ","title":" GB/T 50786-2012 建筑电气制图标准 ","publishDate":" 2012 "}] |  | 2022-11-25 16:12 | a0b42148935c476ea6f9f4c785f65334 | 2022-11-25 16:12 | a0b42148935c476ea6f9f4c785f65334 | 张琪 | 张琪 |  | 1 | 0 |  | fc8e37895c914f7ca960786985f0fc80 |  | 0 | 0 | 0 | 0 |  | 3 | [6 empty] | 国家级 |  | 国网合肥供电公司
b0c238b5b35cac3ed95bf38bb3d66b46 | 峰值脉冲电流 | 计量专业 |  |  | 用于测定钳位电压Vc而流过TVS管的具有规定波形的峰值脉冲电流。 | [{"level":" 国网公司级 ","title":" Q/GDW 11179.6-2014 电能表用元器件技术规范第6部分：瞬变二极管 ","publishDate":" 2014 "}] |  | 2022-11-25 16:12 | a0b42148935c476ea6f9f4c785f65334 | 2022-11-25 16:12 | a0b42148935c476ea6f9f4c785f65334 | 张琪 | 张琪 |  | 1 | 0 |  | fc8e37895c914f7ca960786985f0fc80 |  | 0 | 0 | 0 | 0 |  | 3 | [6 empty] | 国网公司级 |  | 国网合肥供电公司
b0c3bdb5b356e5edf2446f1f0bd90061 | （中性点）共振接地系统 | 计量专业 |  |  | 有一个或多个中性点通过电抗接地的系统，借以近似补偿单相对地故障电流的电容性分量。 | [{"level":" 国家级 ","title":" GB/T 20840.7-2007 互感器第7部分：电子式电压互感器 ","publishDate":" 2007 "}] |  | 2022-11-25 16:12 | a0b42148935c476ea6f9f4c785f65334 | 2022-11-25 16:12 | a0b42148935c476ea6f9f4c785f65334 | 张琪 | 张琪 |  | 1 | 0 |  | fc8e37895c914f7ca960786985f0fc80 |  | 0 | 0 | 0 | 0 |  | 3 | [6 empty] | 国家级 |  | 国网合肥供电公司
b0c4beffd2660bb07e3172c18f4100eb | 路由器 | 计量专业 |  |  | 路由器负责启动载波中继数据包来实现电力线网络互连。 | [{"level":" 国网公司级 ","title":" Q/GDW 376.2-2009 电力用户用电信息采集系统通信协议第二部分：集中器本地通信模块接口协议 ","publishDate":" 2009 "}] |  | 2022-11-25 16:12 | a0b42148935c476ea6f9f4c785f65334 | 2022-11-25 16:12 | a0b42148935c476ea6f9f4c785f65334 | 张琪 | 张琪 |  | 1 | 0 |  | fc8e37895c914f7ca960786985f0fc80 |  | 0 | 0 | 0 | 0 |  | 3 | [6 empty] | 国网公司级 |  | 国网合肥供电公司
b0de58102ddfe3e4b37aa3c9bbad3818 | 大容量非线性负荷 | 营业专业 |  |  | 大容量非线性负荷指接入110kV及以上电压等级电力系统的电弧炉、轧钢设备、地铁、电气化铁路牵引机车，以及单台4000kVA及以上整流设备等具有波动性、冲击性、不对称性的负荷。 | [{"level":" 国网公司级 ","title":" 国家电网公司业扩报装管理规则（国家电网企管〔2017〕841号） ","publishDate":" 2017 "}] |  | 2022-11-25 16:12 | a0b42148935c476ea6f9f4c785f65334 | 2022-11-25 16:12 | a0b42148935c476ea6f9f4c785f65334 | 张琪 | 张琪 |  | 1 | 0 |  | fc8e37895c914f7ca960786985f0fc80 |  | 0 | 0 | 0 | 0 |  | 3 | [6 empty] | 国网公司级 | 业务管理 | 国网合肥供电公司
b1171a33544116af9d2350d37f00ee85 | 0类设备 | 营业专业 |  |  | 依靠基本绝缘进行防电击保护，即在易接近的导电部分（如果有的话）和设备固定布线中的保护导体之间没有连接措施，在基本绝缘损坏的情况下便依赖于周围环境进行防护的设备。 | [{"level":" 国家级 ","title":" GB/T 13869-2017 用电安全导则 ","publishDate":" 2017 "}] |  | 2022-11-25 16:12 | a0b42148935c476ea6f9f4c785f65334 | 2022-11-25 16:12 | a0b42148935c476ea6f9f4c785f65334 | 张琪 | 张琪 |  | 1 | 0 |  | fc8e37895c914f7ca960786985f0fc80 |  | 0 | 0 | 0 | 0 |  | 3 | [6 empty] | 国家级 |  | 国网合肥供电公司
b124532ae4dcd79949938a7b9673d058 | 用电信息采集终端自动化检测系统 | 计量专业 |  |  | 集成自动传输设施和全自动采集终端检测装置的智能化检测系统，能够完成自动传输、专变采集终端（Ⅲ）、集中器、采集器的功能和部分性能的自动化检测、数据处理。 | [{"level":" 国网公司级 ","title":" Q/GDW 1891-2013 省级计量中心生产调度平台软件设计导则 ","publishDate":" 2013 "}] |  | 2022-11-25 16:12 | a0b42148935c476ea6f9f4c785f65334 | 2022-11-25 16:12 | a0b42148935c476ea6f9f4c785f65334 | 张琪 | 张琪 |  | 1 | 0 |  | fc8e37895c914f7ca960786985f0fc80 |  | 0 | 0 | 0 | 0 |  | 3 | [6 empty] | 国网公司级 |  | 国网合肥供电公司
b13d5a2449f9cf4fe8b97eb980dded69 | 露筋 | 营业专业 |  |  | 电杆内部的钢筋未被混凝土包裹而外露。不包括电杆端部的纵向预应力钢筋头。 | [{"level":" 国家级 ","title":" GB 4623-2014 环形混凝土电杆 ","publishDate":" 2014 "}] |  | 2022-11-25 16:12 | a0b42148935c476ea6f9f4c785f65334 | 2022-11-25 16:12 | a0b42148935c476ea6f9f4c785f65334 | 张琪 | 张琪 |  | 1 | 0 |  | fc8e37895c914f7ca960786985f0fc80 |  | 0 | 0 | 0 | 0 |  | 3 | [6 empty] | 国家级 |  | 国网合肥供电公司
b14726dda4c69005fba3b3eb45596cb1 | 动水压力 | 营业专业 |  |  | 消防给水系统管网内水在流动时管道某一点的总压力与速度压力之差，简称动压。 | [{"level":" 国家级 ","title":" GB 50974-2014 消防给水及消火栓系统技术规范 ","publishDate":" 2014 "}] |  | 2022-11-25 16:12 | a0b42148935c476ea6f9f4c785f65334 | 2022-11-25 16:12 | a0b42148935c476ea6f9f4c785f65334 | 张琪 | 张琪 |  | 1 | 0 |  | fc8e37895c914f7ca960786985f0fc80 |  | 0 | 0 | 0 | 0 |  | 3 | [6 empty] | 国家级 |  | 国网合肥供电公司
b14aeef6f5718ba24a5d58bb83041ebb | 查询咨询业务 | 服务专业 |  |  | 查询咨询是指客户对各类供电服务信息、业务办理情况、电力常识等问题的自助查询及业务询问，对供电企业在供电服务等方面提出的表扬，以及通过线上渠道申请办理的业扩报装、用电变更等诉求业务。 | [{"level":" 国网公司级 ","title":" 国家电网有限公司95598客户服务业务管理办法(国家电网企管〔2022〕48号) ","publishDate":" 2022 "}] |  | 2022-11-25 16:12 | a0b42148935c476ea6f9f4c785f65334 | 2022-11-25 16:12 | a0b42148935c476ea6f9f4c785f65334 | 张琪 | 张琪 |  | 1 | 0 |  | fc8e37895c914f7ca960786985f0fc80 |  | 0 | 0 | 0 | 0 |  | 3 | [6 empty] | 国网公司级 | 监管渠道 | 国网合肥供电公司
b16460b1ca7499f3b0d29a3bce48e3e0 | 电容分压器 | 计量专业 |  |  | 电容器组成的交流分压器，为电容式电压互感器承载一次电压的组件，也可用为电力系统中传输信号的耦合电容器。 | [{"level":" 国家级 ","title":" GB/T 2900.94-2015 电工术语互感器 ","publishDate":" 2015 "}] |  | 2022-11-25 16:12 | a0b42148935c476ea6f9f4c785f65334 | 2022-11-25 16:12 | a0b42148935c476ea6f9f4c785f65334 | 张琪 | 张琪 |  | 1 | 0 |  | fc8e37895c914f7ca960786985f0fc80 |  | 0 | 0 | 0 | 0 |  | 3 | [6 empty] | 国家级 |  | 国网合肥供电公司
b16778eb04c849858e1d992759e62703 | 类标识码 | 通用专业 |  |  | 用于区别对象接口类的标识码，即接口类的名称。 | [{"level":" 国网公司级 ","title":" Q/GDW 11778-2017 面向对象的用电信息数据交换协议 ","publishDate":" 2017 "}] |  | 2022-11-25 16:12 | a0b42148935c476ea6f9f4c785f65334 | 2022-11-25 16:12 | a0b42148935c476ea6f9f4c785f65334 | 张琪 | 张琪 |  | 1 | 0 |  | fc8e37895c914f7ca960786985f0fc80 |  | 0 | 0 | 0 | 0 |  | 3 | [6 empty] | 国网公司级 |  | 国网合肥供电公司
b18cc5db84027135fffcdbeda22b60e9 | 额定辅助电源电压 | 计量专业 |  |  | 本部分的技术要求所依据的辅助电源电压值。 | [{"level":" 国家级 ","title":" GB/T 20840.8-2007 互感器第8部分：电子式电流互感器 ","publishDate":" 2007 "}] |  | 2022-11-25 16:12 | a0b42148935c476ea6f9f4c785f65334 | 2022-11-25 16:12 | a0b42148935c476ea6f9f4c785f65334 | 张琪 | 张琪 |  | 1 | 0 |  | fc8e37895c914f7ca960786985f0fc80 |  | 0 | 0 | 0 | 0 |  | 3 | [6 empty] | 国家级 |  | 国网合肥供电公司
b192d5f13304aa53b6d31e161e02f7ea | 闪络 | 营业专业 |  |  | 电弧带着很大部分的雷电流通过躯体表面。 | [{"level":" 国家级 ","title":" GB/T 13870.4-2017/IEC/TR 60479-4:2011 电流对人和家畜的效应第4部分：雷击效应 ","publishDate":" 2017 "}] |  | 2022-11-25 16:12 | a0b42148935c476ea6f9f4c785f65334 | 2022-11-25 16:12 | a0b42148935c476ea6f9f4c785f65334 | 张琪 | 张琪 |  | 1 | 0 |  | fc8e37895c914f7ca960786985f0fc80 |  | 0 | 0 | 0 | 0 |  | 3 | [6 empty] | 国家级 |  | 国网合肥供电公司
b1ac1c3bda751b156a64f4f215f0cb33 | 每周波更新电压方均根值 | 计量专业 |  |  | 测量一个周波得到的方均根电压值，每一个周波更新一次。 | [{"level":" 国家级 ","title":" GB/T 20840.103-2020 互感器第103部分：互感器在电能质量测量中的应用 ","publishDate":" 2020 "}] |  | 2022-11-25 16:12 | a0b42148935c476ea6f9f4c785f65334 | 2022-11-25 16:12 | a0b42148935c476ea6f9f4c785f65334 | 张琪 | 张琪 |  | 1 | 0 |  | fc8e37895c914f7ca960786985f0fc80 |  | 0 | 0 | 0 | 0 |  | 3 | [6 empty] | 国家级 |  | 国网合肥供电公司
b1c4e5d68905e368b1b3c8d107f3f06f | 额定电流比 | 计量专业 |  |  | 电流互感器的额定一次电流与额定二次电流之比。 | [{"level":" 其他 ","title":" JB/T 10665-2016 电能表用微型电流互感器 ","publishDate":" 2016 "}] |  | 2022-11-25 16:12 | a0b42148935c476ea6f9f4c785f65334 | 2022-11-25 16:12 | a0b42148935c476ea6f9f4c785f65334 | 张琪 | 张琪 |  | 1 | 0 |  | fc8e37895c914f7ca960786985f0fc80 |  | 0 | 0 | 0 | 0 |  | 3 | [6 empty] | 其他 |  | 国网合肥供电公司
b1c7a7d14c48335bdb3066fddcd818d0 | 分散式空调系统 | 市场专业 |  |  | 应用于用户的房间空气调节器、单元式空气调节机等电器设备的统称，实现房间或室内空气调节功能，包括制冷、加热、除湿、空气循环、通风以及净化等。 | [{"level":" 国家级 ","title":" GB/T 34116-2017 智能电网用户自动需求响应分散式空调系统终端技术条件 ","publishDate":" 2017 "}] |  | 2022-11-25 16:12 | a0b42148935c476ea6f9f4c785f65334 | 2022-11-25 16:12 | a0b42148935c476ea6f9f4c785f65334 | 张琪 | 张琪 |  | 1 | 0 |  | fc8e37895c914f7ca960786985f0fc80 |  | 0 | 0 | 0 | 0 |  | 3 | [6 empty] | 国家级 |  | 国网合肥供电公司
b1cbaad76b827a8da5a2807aacbf36bf | 标准电能表 | 计量专业 |  |  | 一种用于测量电能量的仪表。通常被设计并工作在一个受控的实验室环境中以获得最高准确度和稳定度。 | [{"level":" 其他 ","title":" DL/T 1369-2014 标准谐波有功电能表 ","publishDate":" 2014 "}] |  | 2022-11-25 16:12 | a0b42148935c476ea6f9f4c785f65334 | 2022-11-25 16:12 | a0b42148935c476ea6f9f4c785f65334 | 张琪 | 张琪 |  | 1 | 0 |  | fc8e37895c914f7ca960786985f0fc80 |  | 0 | 0 | 0 | 0 |  | 3 | [6 empty] | 其他 |  | 国网合肥供电公司
b1cf12827aa11c17817daaa7b0b2237b | 瞬时误差电流 | 计量专业 |  |  | 二次电流瞬时值和额定变比之乘积与一次电流瞬时值的差值。 | [{"level":" 国家级 ","title":" GB/T 2900.94-2015 电工术语互感器 ","publishDate":" 2015 "}] |  | 2022-11-25 16:12 | a0b42148935c476ea6f9f4c785f65334 | 2022-11-25 16:12 | a0b42148935c476ea6f9f4c785f65334 | 张琪 | 张琪 |  | 1 | 0 |  | fc8e37895c914f7ca960786985f0fc80 |  | 0 | 0 | 0 | 0 |  | 3 | [6 empty] | 国家级 |  | 国网合肥供电公司
b1e641027acc820f88d7287faec9af0e | 负荷开关误动或拒动事件 | 计量专业 |  |  | 负荷开关内置电能表，如果表内负荷开关实际状态与电能表发给负荷开关的命令状态不一致，且持续5s以上，应记录为负荷开关误动或拒动事件。 | [{"level":" 其他 ","title":" DL/T 1490-2015 智能电能表功能规范 ","publishDate":" 2015 "}] |  | 2022-11-25 16:12 | a0b42148935c476ea6f9f4c785f65334 | 2022-11-25 16:12 | a0b42148935c476ea6f9f4c785f65334 | 张琪 | 张琪 |  | 1 | 0 |  | fc8e37895c914f7ca960786985f0fc80 |  | 0 | 0 | 0 | 0 |  | 3 | [6 empty] | 其他 |  | 国网合肥供电公司
b23dd2a7c96fd59c4dbd38224cdde4fe | 接闪器 | 营业专业 |  |  | 由拦截闪击的接闪杆、接闪带、接闪线、接闪网以及金属屋面、金属构件等组成。 | [{"level":" 国家级 ","title":" GB 50057-2010 建筑物防雷设计规范 ","publishDate":" 2010 "}] |  | 2022-11-25 16:12 | a0b42148935c476ea6f9f4c785f65334 | 2022-11-25 16:12 | a0b42148935c476ea6f9f4c785f65334 | 张琪 | 张琪 |  | 1 | 0 |  | fc8e37895c914f7ca960786985f0fc80 |  | 0 | 0 | 0 | 0 |  | 3 | [6 empty] | 国家级 |  | 国网合肥供电公司
b2923b5ad8468112e174024019f6022d | 电能表接插件 | 计量专业 |  |  | 一种不需移动电路导线且能与电能表接线孔相配合的插拔式电气连接件。 | [{"level":" 其他 ","title":" DL/T 1745-2017 低压电能计量箱技术条件 ","publishDate":" 2017 "}] |  | 2022-11-25 16:12 | a0b42148935c476ea6f9f4c785f65334 | 2022-11-25 16:12 | a0b42148935c476ea6f9f4c785f65334 | 张琪 | 张琪 |  | 1 | 0 |  | fc8e37895c914f7ca960786985f0fc80 |  | 0 | 0 | 0 | 0 |  | 3 | [6 empty] | 其他 |  | 国网合肥供电公司
b2927f08f56aaad8f8848856b87a4984 | 辅助电源 | 计量专业 |  |  | 供给装置电能的辅助电路。 | [{"level":" 国家级 ","title":" GB/T 11150-2001 电能表检验装置 ","publishDate":" 2001 "}] |  | 2022-11-25 16:12 | a0b42148935c476ea6f9f4c785f65334 | 2022-11-25 16:12 | a0b42148935c476ea6f9f4c785f65334 | 张琪 | 张琪 |  | 1 | 0 |  | fc8e37895c914f7ca960786985f0fc80 |  | 0 | 0 | 0 | 0 |  | 3 | [6 empty] | 国家级 |  | 国网合肥供电公司
b2e4d000e5a00109d9a18b3cd2631851 | 能源 | 市场专业 |  |  | 电、燃料、蒸汽、热力、压缩空气以及其他类似介质。 | [{"level":" 国家级 ","title":" GB/T 23331-2012/ISO 50001:2011 能源管理体系要求 ","publishDate":" 2012 "}] |  | 2022-11-25 16:12 | a0b42148935c476ea6f9f4c785f65334 | 2022-11-25 16:12 | a0b42148935c476ea6f9f4c785f65334 | 张琪 | 张琪 |  | 1 | 0 |  | fc8e37895c914f7ca960786985f0fc80 |  | 0 | 0 | 0 | 0 |  | 3 | [6 empty] | 国家级 |  | 国网合肥供电公司
b2ea1a6aefc866d511094319f275e36f | 车载充电机 | 市场专业 |  |  | 固定安装在电动汽车上，将交流电能变换为直流电能，采用传导方式为电动汽车动力蓄电池充电的专用装置。 | [{"level":" 其他 ","title":" NB/T 33002-2018 电动汽车交流充电桩技术条件 ","publishDate":" 2018 "}] |  | 2022-11-25 16:55 | 6e4f5eccb9913b886fbb92e679ebdb6b | 2022-11-25 16:55 | 6e4f5eccb9913b886fbb92e679ebdb6b | zhangqi | zhangqi |  | 1 | 0 |  | 0c6214f3989e45ed8dc1c231483c415f |  | 1 | 0 | 0 | 0 |  | 3 | [6 empty] | 其他 | 电动汽车 | 国网安徽省电力有限公司
b309a26febadfc3fe35e93f3b430a8e4 | 保护接地导体 | 营业专业 |  |  | 用于保护接地的保护导体。 | [{"level":" 国家级 ","title":" GB/T 16895.3-2017/IEC 60364-5-54:2011 低压电气装置第5-54部分：电气设备的选择和安装接地配置和保护导体 ","publishDate":" 2017 "}] |  | 2022-11-25 16:12 | a0b42148935c476ea6f9f4c785f65334 | 2022-11-25 16:12 | a0b42148935c476ea6f9f4c785f65334 | 张琪 | 张琪 |  | 1 | 0 |  | fc8e37895c914f7ca960786985f0fc80 |  | 0 | 0 | 0 | 0 |  | 3 | [6 empty] | 国家级 |  | 国网合肥供电公司
b31dd3c60722c73ae75701ed0f45e563 | 参比温度 | 计量专业 |  |  | 作为参比条件而规定的环境温度。 | [{"level":" 其他 ","title":" JB/T 11722-2013 电能表用分流器 ","publishDate":" 2013 "}] |  | 2022-11-25 16:12 | a0b42148935c476ea6f9f4c785f65334 | 2022-11-25 16:12 | a0b42148935c476ea6f9f4c785f65334 | 张琪 | 张琪 |  | 1 | 0 |  | fc8e37895c914f7ca960786985f0fc80 |  | 0 | 0 | 0 | 0 |  | 3 | [6 empty] | 其他 |  | 国网合肥供电公司
b32a18baedf7894dcd9bef08c522e02b | 公共机构办公区 | 市场专业 |  |  | 全部或者部分使用财政性质资金的国家机关、事业单位和团体组织的办公用房。 | [{"level":" 国家级 ","title":" GB/T 36710-2018 公共机构办公区节能运行管理规范 ","publishDate":" 2018 "}] |  | 2022-11-25 16:12 | a0b42148935c476ea6f9f4c785f65334 | 2022-11-25 16:12 | a0b42148935c476ea6f9f4c785f65334 | 张琪 | 张琪 |  | 1 | 0 |  | fc8e37895c914f7ca960786985f0fc80 |  | 0 | 0 | 0 | 0 |  | 3 | [6 empty] | 国家级 |  | 国网合肥供电公司
b3346f1bf008f5e10ad4f8809168e4c7 | 车辆插头 | 市场专业 |  |  | <p>车辆接口中和充电线缆连接且可以移动的部分。</p> | [{"level":" 国家级 ","title":"GB/T 20234.1-2015 电动汽车传导充电用连接装置 第1部分：通用要求","publishDate":" 2015 ","docId":"14036815f25485d7e06b167cc00c0c52","docSrc":"/oss-ksoom-omo/2022/202211/20221111/03a156b4-2539-469b-83ce-62530f49babc.pdf"}] |  | 2022-11-25 16:12 | a0b42148935c476ea6f9f4c785f65334 | 2023-03-15 11:03 | 8a2f12911618d6f9d53c44cb2d43d861 | 张琪 | zhangqi |  | 1 | 0 |  | fc8e37895c914f7ca960786985f0fc80 |  | 0 | 0 | 0 | 0 |  | 3 | [6 empty] | 国家级 |  | 国网合肥供电公司
b33c6c6848307ebe8e40b2f2cef32781 | 折算燃料消耗量 | 市场专业 |  |  | 电能替代项目实施前后消耗的有效能源的数量不同时，按照统计报告期内电能消耗量达到同样生产效果时，推算使用消耗燃料需要的数量。 | [{"level":" 其他 ","title":" T/CEC 134-2017 电能替代项目减排量核定方法 ","publishDate":" 2017 "}] |  | 2022-11-25 16:12 | a0b42148935c476ea6f9f4c785f65334 | 2022-11-25 16:12 | a0b42148935c476ea6f9f4c785f65334 | 张琪 | 张琪 |  | 1 | 0 |  | fc8e37895c914f7ca960786985f0fc80 |  | 0 | 0 | 0 | 0 |  | 3 | [6 empty] | 其他 |  | 国网合肥供电公司
b37cff8504aa274059e9a74dc3de18e6 | 雷击的持续时间 | 营业专业 |  |  | 从大气开始放电到雷击熄灭的时间（见3.1.5的范围），对大多数正负电荷的雷击，其持续时间范围是15us～2000us。 | [{"level":" 国家级 ","title":" GB/T 13870.4-2017/IEC/TR 60479-4:2011 电流对人和家畜的效应第4部分：雷击效应 ","publishDate":" 2017 "}] |  | 2022-11-25 16:12 | a0b42148935c476ea6f9f4c785f65334 | 2022-11-25 16:12 | a0b42148935c476ea6f9f4c785f65334 | 张琪 | 张琪 |  | 1 | 0 |  | fc8e37895c914f7ca960786985f0fc80 |  | 0 | 0 | 0 | 0 |  | 3 | [6 empty] | 国家级 |  | 国网合肥供电公司
b384a22b88730fa46074d43a4c46d3b8 | 测量用低功率互感器 | 计量专业 |  |  | 向测量装置及仪表传送输出信号的低功率互感器。 | [{"level":" 国家级 ","title":" GB/T 20840.6-2017 互感器第6部分：低功率互感器的补充通用技术要求 ","publishDate":" 2017 "}] |  | 2022-11-25 16:12 | a0b42148935c476ea6f9f4c785f65334 | 2022-11-25 16:12 | a0b42148935c476ea6f9f4c785f65334 | 张琪 | 张琪 |  | 1 | 0 |  | fc8e37895c914f7ca960786985f0fc80 |  | 0 | 0 | 0 | 0 |  | 3 | [6 empty] | 国家级 |  | 国网合肥供电公司
b390655bc7491777e42a2512592059e4 | 安全设施电气回路 | 营业专业 |  |  | 用作安全设施供电系统组成部分的电气回路。 | [{"level":" 国家级 ","title":" GB/T 16895.33-2017 低压电气装置第5-56部分：电气设备的选择和安装安全设施 ","publishDate":" 2017 "}] |  | 2022-11-25 16:12 | a0b42148935c476ea6f9f4c785f65334 | 2022-11-25 16:12 | a0b42148935c476ea6f9f4c785f65334 | 张琪 | 张琪 |  | 1 | 0 |  | fc8e37895c914f7ca960786985f0fc80 |  | 0 | 0 | 0 | 0 |  | 3 | [6 empty] | 国家级 |  | 国网合肥供电公司
b3b6a0dc4f4bee7f4e1961827ed7f3ef | 电力负荷聚合服务商 | 市场专业 |  |  | 将具备信息化装置的电力用户集中在一起，作为整体进行管理控制，并代理相关商务事宜的机构，简称负荷聚合商（Load Aggregator,LA）。负荷聚合商还可以对其他负荷聚合商进行集中管理控制。 | [{"level":" 其他 ","title":" DL/T 1759 -2017 电力负荷聚合服务商需求响应系统技术规范 ","publishDate":" 2017 "}] |  | 2022-11-25 16:12 | a0b42148935c476ea6f9f4c785f65334 | 2022-11-25 16:12 | a0b42148935c476ea6f9f4c785f65334 | 张琪 | 张琪 |  | 1 | 0 |  | fc8e37895c914f7ca960786985f0fc80 |  | 0 | 0 | 0 | 0 |  | 3 | [6 empty] | 其他 |  | 国网合肥供电公司
b3d95e1e373fc0f5ea3b71437bd358b7 | 隧道 | 营业专业 |  |  | 容纳电缆数量较多有供安装和巡视方便的通道，且是全封闭性的电缆构筑物。 | [{"level":" 国家级 ","title":" GB 50217-94 电力工程电缆设计规范 ","publishDate":" 1994 "}] |  | 2022-11-25 16:12 | a0b42148935c476ea6f9f4c785f65334 | 2022-11-25 16:12 | a0b42148935c476ea6f9f4c785f65334 | 张琪 | 张琪 |  | 1 | 0 |  | fc8e37895c914f7ca960786985f0fc80 |  | 0 | 0 | 0 | 0 |  | 3 | [6 empty] | 国家级 |  | 国网合肥供电公司
b3e6d1c6d877d11815fb6a507bc019cc | 垂直照度 | 营业专业 |  |  | 垂直面上的照度。垂直照度包括主摄像机方向的垂直照度和辅摄像机方向的垂直照度。垂直照度用来模拟照射在运动员面部和身体上的光，对摄像机、摄影机和视看者能提供最佳辨认度，并影响照射目标的立体感。 | [{"level":" 其他 ","title":" JGJ 153-2007 体育场馆照明设计及检测标准 ","publishDate":" 2007 "}] |  | 2022-11-25 16:12 | a0b42148935c476ea6f9f4c785f65334 | 2022-11-25 16:12 | a0b42148935c476ea6f9f4c785f65334 | 张琪 | 张琪 |  | 1 | 0 |  | fc8e37895c914f7ca960786985f0fc80 |  | 0 | 0 | 0 | 0 |  | 3 | [6 empty] | 其他 |  | 国网合肥供电公司
b4107437ed3f0bac0ed26363033868e0 | 闪变 | 服务专业 |  |  | 灯光照度不稳定造成的视感。 | [{"level":" 国家级 ","title":" GB/T 12326-2008 电能质量电压波动和闪变 ","publishDate":" 2008 "}] |  | 2022-11-25 16:12 | a0b42148935c476ea6f9f4c785f65334 | 2022-11-25 16:12 | a0b42148935c476ea6f9f4c785f65334 | 张琪 | 张琪 |  | 1 | 0 |  | fc8e37895c914f7ca960786985f0fc80 |  | 0 | 0 | 0 | 0 |  | 3 | [6 empty] | 国家级 |  | 国网合肥供电公司
b410aee3f690273bfef6463600e03ed4 | 接地故障因素 | 营业专业 |  |  | 在给定系统结构的三相系统中某一给定点处，发生了影响系统任一点上的一根或多根导线的接地故障，在未故障导线上线对地的最大工频电压方均根值与未发生接地故障时导线上线对地的工频电压方均根值之比。 | [{"level":" 国家级 ","title":" GB/T 4776-2017 电气安全术语 ","publishDate":" 2017 "}] |  | 2022-11-25 16:12 | a0b42148935c476ea6f9f4c785f65334 | 2022-11-25 16:12 | a0b42148935c476ea6f9f4c785f65334 | 张琪 | 张琪 |  | 1 | 0 |  | fc8e37895c914f7ca960786985f0fc80 |  | 0 | 0 | 0 | 0 |  | 3 | [6 empty] | 国家级 |  | 国网合肥供电公司
b42c5d3c640e00c9e3843934460ff25e | 供电系统用户供电可靠性 | 通用专业 |  |  | 简称供电可靠性，指供电系统对用户持续供电的能力。 | [{"level":" 国家级 ","title":" GB/T 28583-2012 供电服务规范 ","publishDate":" 2012 "}] |  | 2022-11-25 16:12 | a0b42148935c476ea6f9f4c785f65334 | 2022-11-25 16:12 | a0b42148935c476ea6f9f4c785f65334 | 张琪 | 张琪 |  | 1 | 0 |  | fc8e37895c914f7ca960786985f0fc80 |  | 0 | 0 | 0 | 0 |  | 3 | [6 empty] | 国家级 |  | 国网合肥供电公司
b44bfa784c5f2119f0095fd9a4112245 | 基于电价的需求响应 | 市场专业 |  |  | 一种需求响应项目类型，是指用户根据零售电价的变化，相应地调整用电需求，合理控制用电成本的一种参与行为。电价定价机制包括分时电价、实时电价、尖峰电价等。 | [{"level":" 国家级 ","title":" GB/T 32127-2015 需求响应效果监测与综合效益评价导则 ","publishDate":" 2015 "}] |  | 2022-11-25 16:12 | a0b42148935c476ea6f9f4c785f65334 | 2022-11-25 16:12 | a0b42148935c476ea6f9f4c785f65334 | 张琪 | 张琪 |  | 1 | 0 |  | fc8e37895c914f7ca960786985f0fc80 |  | 0 | 0 | 0 | 0 |  | 3 | [6 empty] | 国家级 |  | 国网合肥供电公司
b46bce8679a43910a5db2f3ece98c439 | 准确级 | 计量专业 |  |  | 对电子式电压互感器给定的等级，互感器在规定使用条件下的电压误差和相位误差应在规定的限值以内。 | [{"level":" 国家级 ","title":" GB/T 20840.7-2007 互感器第7部分：电子式电压互感器 ","publishDate":" 2007 "}] |  | 2022-11-25 16:12 | a0b42148935c476ea6f9f4c785f65334 | 2022-11-25 16:12 | a0b42148935c476ea6f9f4c785f65334 | 张琪 | 张琪 |  | 1 | 0 |  | fc8e37895c914f7ca960786985f0fc80 |  | 0 | 0 | 0 | 0 |  | 3 | [6 empty] | 国家级 |  | 国网合肥供电公司
b475973bae05c71ca54027f2c275975e | 时段、费率 | 计量专业 |  |  | <p>将一天中的24h划分成的若干时间区段称之为时段；一般分为尖、峰、平、谷时段。 与电能消耗时段相对应的计算电费的价格体系称为费率。</p> | [{"level":" 国网公司级 ","title":"Q/GDW 354-2009 智能电能表功能规范","publishDate":" 2009 ","docId":"ffdcbb28a1bbdf9b0ba7a74ec99e343a","docSrc":"/oss-ksoom-omo/2022/202211/20221111/bf445f36-efc6-4fec-b496-e1e51f82b1e4.pdf"}] |  | 2022-11-25 16:12 | a0b42148935c476ea6f9f4c785f65334 | 2023-03-16 15:19 | 8a2f12911618d6f9d53c44cb2d43d861 | 张琪 | zhangqi |  | 1 | 0 |  | fc8e37895c914f7ca960786985f0fc80 |  | 0 | 0 | 0 | 0 |  | 3 | [6 empty] | 国网公司级 |  | 国网合肥供电公司
b47aeeebfdae777a83b523028822604a | 水纹 | 营业专业 |  |  | 电杆外表面湿润时呈现出微细的、水分蒸发后随之消失的纹路。 | [{"level":" 国家级 ","title":" GB 4623-2014 环形混凝土电杆 ","publishDate":" 2014 "}] |  | 2022-11-25 16:12 | a0b42148935c476ea6f9f4c785f65334 | 2022-11-25 16:12 | a0b42148935c476ea6f9f4c785f65334 | 张琪 | 张琪 |  | 1 | 0 |  | fc8e37895c914f7ca960786985f0fc80 |  | 0 | 0 | 0 | 0 |  | 3 | [6 empty] | 国家级 |  | 国网合肥供电公司
b48bee2d8c65a796f15eae9dd1c689e5 | 95598业务最终答复 | 服务专业 |  |  | 95598业务最终答复指对于供电企业确已按相关规定答复处理，但客户诉求仍超出国家或行业有关规定，基层单位提供相关证明材料后不再受理的业务。 | [{"level":" 国网公司级 ","title":" 国家电网有限公司95598客户服务业务管理办法（国家电网企管〔2022〕48号） ","publishDate":" 2022 "}] |  | 2022-11-25 16:12 | a0b42148935c476ea6f9f4c785f65334 | 2022-11-25 16:12 | a0b42148935c476ea6f9f4c785f65334 | 张琪 | 张琪 |  | 1 | 0 |  | fc8e37895c914f7ca960786985f0fc80 |  | 0 | 0 | 0 | 0 |  | 3 | [6 empty] | 国网公司级 | 服务机制 | 国网合肥供电公司
b4a51e4ce96ca0b6f7facd1cc0734849 | 样品比对 | 计量专业 |  |  | 为确定样品的一致性，对样品的形式、结构、工艺、所用元器件、软件等进行比对的试验。 | [{"level":" 其他 ","title":" DL/T 1763-2017 电能表检测抽样要求 ","publishDate":" 2017 "}] |  | 2022-11-25 16:12 | a0b42148935c476ea6f9f4c785f65334 | 2022-11-25 16:12 | a0b42148935c476ea6f9f4c785f65334 | 张琪 | 张琪 |  | 1 | 0 |  | fc8e37895c914f7ca960786985f0fc80 |  | 0 | 0 | 0 | 0 |  | 3 | [6 empty] | 其他 |  | 国网合肥供电公司
b4badf001f03ef4a31abbae8e35ffbff | 架空电力线路保护区 | 通用专业 |  |  | 导线边线向外侧水平延伸并垂直于地面所形成的两平行面内的区域，在一般地区各级电压导线的边线延伸距离如下： （1）1-10千伏：5米 （2）35-110千伏：10米 （3）154-330千伏：15米 （4）500千伏：20米 在厂矿、城镇等人口密集地区，架空电力线路保护区的区域可略小于上述规定。但各级电压导线边线延伸的距离，不应小于导线边线在最大计算弧垂及最大计算风偏后的水平距离和风偏后距建筑物的安全距离之和。 | [{"level":" 国家级 ","title":" 国务院令（第588号）电力设施保护条例 ","publishDate":" 2011 "}] |  | 2022-11-25 16:12 | a0b42148935c476ea6f9f4c785f65334 | 2022-11-25 16:12 | a0b42148935c476ea6f9f4c785f65334 | 张琪 | 张琪 |  | 1 | 0 |  | fc8e37895c914f7ca960786985f0fc80 |  | 0 | 0 | 0 | 0 |  | 3 | [6 empty] | 国家级 | 法律法规 | 国网合肥供电公司
b4d49fe499e0dab2712701492d02d2c9 | 低压器件 | 计量专业 |  |  | 与具有额定耐压水平的一次电路相隔离的所有电气器件。 | [{"level":" 国家级 ","title":" GB/T 20840.6-2017 互感器第6部分：低功率互感器的补充通用技术要求 ","publishDate":" 2017 "}] |  | 2022-11-25 16:12 | a0b42148935c476ea6f9f4c785f65334 | 2022-11-25 16:12 | a0b42148935c476ea6f9f4c785f65334 | 张琪 | 张琪 |  | 1 | 0 |  | fc8e37895c914f7ca960786985f0fc80 |  | 0 | 0 | 0 | 0 |  | 3 | [6 empty] | 国家级 |  | 国网合肥供电公司
b4eae6c76ae96297e553455541c0c94f | 升降变差 | 计量专业 |  |  | 在电流上升与下降过程中，相同电流百分点误差测量结果之差。 | [{"level":" 其他 ","title":" JB/T 10665-2016 电能表用微型电流互感器 ","publishDate":" 2016 "}] |  | 2022-11-25 16:12 | a0b42148935c476ea6f9f4c785f65334 | 2022-11-25 16:12 | a0b42148935c476ea6f9f4c785f65334 | 张琪 | 张琪 |  | 1 | 0 |  | fc8e37895c914f7ca960786985f0fc80 |  | 0 | 0 | 0 | 0 |  | 3 | [6 empty] | 其他 |  | 国网合肥供电公司
b50777eeac6a155f52e288199a5b771e | 端子 | 营业专业 |  |  | <p>PT系统中由一个或多个夹紧件组成的用以连接外导体并可提供重复连接的零件。</p> | [{"level":" 国家级 ","title":"GB∕T 34130.1-2017 电源母线系统 第1部分：通用要求","publishDate":" 2017 ","docId":"a230608b9c3269be4c81d731658e4303","docSrc":"/oss-ksoom-omo/2022/202211/20221111/a93fd209-87c2-4701-9553-78d39ff0f7e2.pdf"}] |  | 2022-11-25 16:12 | a0b42148935c476ea6f9f4c785f65334 | 2023-03-16 10:50 | 8a2f12911618d6f9d53c44cb2d43d861 | 张琪 | zhangqi |  | 1 | 0 |  | fc8e37895c914f7ca960786985f0fc80 |  | 0 | 0 | 0 | 0 |  | 3 | [6 empty] | 国家级 |  | 国网合肥供电公司
b522b52c7509656468ae22c52396a83a | 电压变化范围 | 营业专业 |  |  | 由供货者规定的输入和输出电压的变化范围。 | [{"level":" 国家级 ","title":" GB/T 21225-2007 逆变应急电源 ","publishDate":" 2007 "}] |  | 2022-11-25 16:12 | a0b42148935c476ea6f9f4c785f65334 | 2022-11-25 16:12 | a0b42148935c476ea6f9f4c785f65334 | 张琪 | 张琪 |  | 1 | 0 |  | fc8e37895c914f7ca960786985f0fc80 |  | 0 | 0 | 0 | 0 |  | 3 | [6 empty] | 国家级 |  | 国网合肥供电公司
b534af19ff004f832c6ed9b1c343271d | 分档档期 | 营业专业 |  |  | 在一个年度算费周期内，用户应执行居民阶梯电价的总月数。 | [{"level":" 省公司级 ","title":" 居民生活阶梯电价电费结算规则（试行）（营销工作〔2012〕30号） ","publishDate":" 2012 "}] |  | 2022-11-25 16:12 | a0b42148935c476ea6f9f4c785f65334 | 2022-11-25 16:12 | a0b42148935c476ea6f9f4c785f65334 | 张琪 | 张琪 |  | 1 | 0 |  | fc8e37895c914f7ca960786985f0fc80 |  | 0 | 0 | 0 | 0 |  | 3 | [6 empty] | 省公司级 | 电价管理 | 国网合肥供电公司
b5357f0ff5ee167fc60e19b3b64e1d3f | 能源评审 | 市场专业 |  |  | 基于数据和其他信息，确定组织的能源绩效水平，识别改进机会的工作。 | [{"level":" 国家级 ","title":" GB/T 23331-2012/ISO 50001:2011 能源管理体系要求 ","publishDate":" 2012 "}] |  | 2022-11-25 16:12 | a0b42148935c476ea6f9f4c785f65334 | 2022-11-25 16:12 | a0b42148935c476ea6f9f4c785f65334 | 张琪 | 张琪 |  | 1 | 0 |  | fc8e37895c914f7ca960786985f0fc80 |  | 0 | 0 | 0 | 0 |  | 3 | [6 empty] | 国家级 |  | 国网合肥供电公司
b5834ea282c7c463e1127931939f507e | 电压系数 | 营业专业 |  |  | 等效电压源与被根号3除的系统标称电压Un之比。 | [{"level":" 国家级 ","title":" GB/T 15544.1-2013/IEC 60909-0:2001 三相交流系统短路电流计算第1部分：电流计算 ","publishDate":" 2013 "}] |  | 2022-11-25 16:12 | a0b42148935c476ea6f9f4c785f65334 | 2022-11-25 16:12 | a0b42148935c476ea6f9f4c785f65334 | 张琪 | 张琪 |  | 1 | 0 |  | fc8e37895c914f7ca960786985f0fc80 |  | 0 | 0 | 0 | 0 |  | 3 | [6 empty] | 国家级 |  | 国网合肥供电公司
b58500e7e1883743a223ca4e60aa2fc0 | 自动灭磁装置 | 营业专业 |  |  | 用来消灭发电机磁场和励磁机磁场的自动装置。 | [{"level":" 国家级 ","title":" GB 50150-2016 电气装置安装工程电气设备交接试验标准 ","publishDate":" 2016 "}] |  | 2022-11-25 16:12 | a0b42148935c476ea6f9f4c785f65334 | 2022-11-25 16:12 | a0b42148935c476ea6f9f4c785f65334 | 张琪 | 张琪 |  | 1 | 0 |  | fc8e37895c914f7ca960786985f0fc80 |  | 0 | 0 | 0 | 0 |  | 3 | [6 empty] | 国家级 |  | 国网合肥供电公司
b59264116c2ace843face08fd2f8da3c | 载波接地开关 | 计量专业 |  |  | 当需要时，用于低压端子接地的开关。 | [{"level":" 国家级 ","title":" GB/T 2900.94-2015 电工术语互感器 ","publishDate":" 2015 "}] |  | 2022-11-25 16:12 | a0b42148935c476ea6f9f4c785f65334 | 2022-11-25 16:12 | a0b42148935c476ea6f9f4c785f65334 | 张琪 | 张琪 |  | 1 | 0 |  | fc8e37895c914f7ca960786985f0fc80 |  | 0 | 0 | 0 | 0 |  | 3 | [6 empty] | 国家级 |  | 国网合肥供电公司
b5b3a4587449e4ab6a50242a31e2a72c | 时段 | 计量专业 |  |  | 将一天中的24h划分成的若干时间区段。 | [{"level":" 国家级 ","title":" JJF 1245.5-2019 安装式交流电能表型式评价大纲功能要求 ","publishDate":" 2019 "}] |  | 2022-11-25 16:12 | a0b42148935c476ea6f9f4c785f65334 | 2022-11-25 16:12 | a0b42148935c476ea6f9f4c785f65334 | 张琪 | 张琪 |  | 1 | 0 |  | fc8e37895c914f7ca960786985f0fc80 |  | 0 | 0 | 0 | 0 |  | 3 | [6 empty] | 国家级 |  | 国网合肥供电公司
b5b480b0eabebe42706fc239c149308a | 额定频率 | 计量专业 |  |  | 作为光纤电流互感器性能基准的一次电流频率。 | [{"level":" 其他 ","title":" DL/T 1789-2017 光纤电流互感器技术规范 ","publishDate":" 2017 "}] |  | 2022-11-25 16:12 | a0b42148935c476ea6f9f4c785f65334 | 2022-11-25 16:12 | a0b42148935c476ea6f9f4c785f65334 | 张琪 | 张琪 |  | 1 | 0 |  | fc8e37895c914f7ca960786985f0fc80 |  | 0 | 0 | 0 | 0 |  | 3 | [6 empty] | 其他 |  | 国网合肥供电公司
b5bad115475d15edc224d7ec5cc5a2f9 | 接收常数 | 计量专业 |  |  | 计量验收抽样的接收准则中，由合格质量水平和样本量所确定的用于决定批是否可接收的一个常数。 | [{"level":" 国家级 ","title":" GB/T 8054-2008 计量标准型一次抽样检验程序及表 ","publishDate":" 2008 "}] |  | 2022-11-25 16:12 | a0b42148935c476ea6f9f4c785f65334 | 2022-11-25 16:12 | a0b42148935c476ea6f9f4c785f65334 | 张琪 | 张琪 |  | 1 | 0 |  | fc8e37895c914f7ca960786985f0fc80 |  | 0 | 0 | 0 | 0 |  | 3 | [6 empty] | 国家级 |  | 国网合肥供电公司
b5d7b78a8d6f5c5756181ff1c89d0184 | 非暴露安装 | 计量专业 |  |  | 设备不会遭受大气过电压的一种安装。 | [{"level":" 国家级 ","title":" GB 20840.1-2010 互感器第1部分：通用技术要求 ","publishDate":" 2010 "}] |  | 2022-11-25 16:12 | a0b42148935c476ea6f9f4c785f65334 | 2022-11-25 16:12 | a0b42148935c476ea6f9f4c785f65334 | 张琪 | 张琪 |  | 1 | 0 |  | fc8e37895c914f7ca960786985f0fc80 |  | 0 | 0 | 0 | 0 |  | 3 | [6 empty] | 国家级 |  | 国网合肥供电公司
b5f552e8a8719d11c0b2092dabf19c19 | 额定相位偏移 | 计量专业 |  |  | 电子式互感器的额定相位移，不受频率影响。 | [{"level":" 其他 ","title":" DL/T 1544-2016 电子式互感器现场交接验收规范 ","publishDate":" 2016 "}] |  | 2022-11-25 16:12 | a0b42148935c476ea6f9f4c785f65334 | 2022-11-25 16:12 | a0b42148935c476ea6f9f4c785f65334 | 张琪 | 张琪 |  | 1 | 0 |  | fc8e37895c914f7ca960786985f0fc80 |  | 0 | 0 | 0 | 0 |  | 3 | [6 empty] | 其他 |  | 国网合肥供电公司
b600cad54196145d207a4fbf5fba2b03 | 电能表自动化检定系统 | 计量专业 |  |  | 集成自动传输设施和全自动电能表检定装置的智能化检定系统，能够完成自动传输、电能表自动 检定、数据处理和全过程监控。 | [{"level":" 国网公司级 ","title":" Q/GDW 1574-2014 电能表自动化检定系统技术规范 ","publishDate":" 2014 "}] |  | 2022-11-25 16:12 | a0b42148935c476ea6f9f4c785f65334 | 2022-11-25 16:12 | a0b42148935c476ea6f9f4c785f65334 | 张琪 | 张琪 |  | 1 | 0 |  | fc8e37895c914f7ca960786985f0fc80 |  | 0 | 0 | 0 | 0 |  | 3 | [6 empty] | 国网公司级 |  | 国网合肥供电公司
b6739b668ce2d01ba8c1f7343ee72c88 | 合同能源管理项目 | 市场专业 |  |  | 以合同能源管理模式实施的节能项目。 用能状况诊断、能耗基准确定、量化的节能量或节能率目标、节能效益分享方式、节能量测量和验证方案是构成合同能源管理项目的必需要素。 | [{"level":" 国家级 ","title":" GB/T 24915-2020 合同能源管理技术通则 ","publishDate":" 2020 "}] |  | 2022-11-25 16:12 | a0b42148935c476ea6f9f4c785f65334 | 2022-11-25 16:12 | a0b42148935c476ea6f9f4c785f65334 | 张琪 | 张琪 |  | 1 | 0 |  | fc8e37895c914f7ca960786985f0fc80 |  | 0 | 0 | 0 | 0 |  | 3 | [6 empty] | 国家级 |  | 国网合肥供电公司
b690f067b3f70612ddaa9e117f6b8a8f | 可燃液体 | 营业专业 |  |  | 在可预见的使用条件下能产生可燃蒸气或薄雾的液体。 | [{"level":" 国家级 ","title":" GB 50058-2014 爆炸危险环境电力装置设计规范 ","publishDate":" 2014 "}] |  | 2022-11-25 16:12 | a0b42148935c476ea6f9f4c785f65334 | 2022-11-25 16:12 | a0b42148935c476ea6f9f4c785f65334 | 张琪 | 张琪 |  | 1 | 0 |  | fc8e37895c914f7ca960786985f0fc80 |  | 0 | 0 | 0 | 0 |  | 3 | [6 empty] | 国家级 |  | 国网合肥供电公司
b69ec3599ba6e618a5c27ed02caab9f5 | 电力需求侧管理项目 | 市场专业 |  |  | 电力需求侧管理各参与方的一系列有组织、有计划的节电活动，目的是提高电能利用效率、改进用电方式、获得需求侧资源。 | [{"level":" 其他 ","title":" DL/T 1330-2014 电力需求侧管理项目效果评估导则 ","publishDate":" 2014 "}] |  | 2022-11-25 16:12 | a0b42148935c476ea6f9f4c785f65334 | 2022-11-25 16:12 | a0b42148935c476ea6f9f4c785f65334 | 张琪 | 张琪 |  | 1 | 0 |  | fc8e37895c914f7ca960786985f0fc80 |  | 0 | 0 | 0 | 0 |  | 3 | [6 empty] | 其他 |  | 国网合肥供电公司
b6b3d41a96ab1e9af7ded2dcc050a2be | 装置的输出端子 | 计量专业 |  |  | 装置的接线端，从此分别将相应于一定功率的电压和电流施加给被检表的接线座。 | [{"level":" 国家级 ","title":" GB/T 11150-2001 电能表检验装置 ","publishDate":" 2001 "}] |  | 2022-11-25 16:12 | a0b42148935c476ea6f9f4c785f65334 | 2022-11-25 16:12 | a0b42148935c476ea6f9f4c785f65334 | 张琪 | 张琪 |  | 1 | 0 |  | fc8e37895c914f7ca960786985f0fc80 |  | 0 | 0 | 0 | 0 |  | 3 | [6 empty] | 国家级 |  | 国网合肥供电公司
b6bb00a828ceed43b3c60c4ab79a9dda | 可合理预见的误使用 | 营业专业 |  |  | 未按设计者的规定使用低压电气设备，但这种结果是由很容易预见的人为活动所引起的。 | [{"level":" 国家级 ","title":" GB/T 34924-2017/IEC Guide 116:2010 低压电气设备安全风险评估和风险降低指南 ","publishDate":" 2017 "}] |  | 2022-11-25 16:12 | a0b42148935c476ea6f9f4c785f65334 | 2022-11-25 16:12 | a0b42148935c476ea6f9f4c785f65334 | 张琪 | 张琪 |  | 1 | 0 |  | fc8e37895c914f7ca960786985f0fc80 |  | 0 | 0 | 0 | 0 |  | 3 | [6 empty] | 国家级 |  | 国网合肥供电公司
b6d856c4e2671cc1142950618c39a549 | 极限质量 | 计量专业 |  |  | 当被认为是孤立批时，为了验收抽样检验，必须限制在低接收概率的质量水平。 | [{"level":" 国家级 ","title":" GB/T 6378.1-2008/ISO 3951-1:2005 计量抽样检验程序第1部分：按接收质量限（AQL）检索的对单一质量特性和单个AQL的逐批检验的一次抽样方案 ","publishDate":" 2005 "}] |  | 2022-11-25 16:12 | a0b42148935c476ea6f9f4c785f65334 | 2022-11-25 16:12 | a0b42148935c476ea6f9f4c785f65334 | 张琪 | 张琪 |  | 1 | 0 |  | fc8e37895c914f7ca960786985f0fc80 |  | 0 | 0 | 0 | 0 |  | 3 | [6 empty] | 国家级 |  | 国网合肥供电公司
b7083bf36358e403d0f4c3ee7c32aa02 | 电能计量装置 | 营业专业 |  |  | 是电能表和与其配合使用的互感器住、电能表到互在哪买器的二次回路接线、电能计量柜（箱）的统称。 | [{"level":" 省公司级 ","title":" 安徽省电力公司电量电费计算规则（试行）（皖电营销〔2005〕733号） ","publishDate":" 2005 "}] |  | 2022-11-25 16:12 | a0b42148935c476ea6f9f4c785f65334 | 2022-11-25 16:12 | a0b42148935c476ea6f9f4c785f65334 | 张琪 | 张琪 |  | 1 | 0 |  | fc8e37895c914f7ca960786985f0fc80 |  | 0 | 0 | 0 | 0 |  | 3 | [6 empty] | 省公司级 | 电费管理 | 国网合肥供电公司
b725cda0ba3c734971b36b6b2f28134c | 服务人员服务技能要求 | 通用专业 |  |  | • 熟悉国家和电力行业相关政策、法律、法规的相关规定，掌握公司优质服务基本要求、沟通技巧、业务知识等。 • 熟知本岗位的业务知识和相关技能，岗位操作规范、熟练，具有合格的专业技术水平。 • 严格执行供电服务相关工作规范和质量标准，保质保量完成本职工作，为客户提供 专业、高效的供电服务。 • 主动了解客户用电服务需求，创新服务方式，丰富服务内涵，为客户提供更便捷、更透明、更温馨的服务，持续改善客户体验。 • 积极宣传推广新型供电服务渠道和服务产品，主动引导客户使用，提升客户获得感和满意度。在服务过程中，应尊重客户意愿，不得强制推广。 | [{"level":" 国家级 ","title":" Q/GDW 10403-2021 供电服务标准 ","publishDate":" 2021 "}] |  | 2022-11-25 16:12 | a0b42148935c476ea6f9f4c785f65334 | 2022-11-25 16:12 | a0b42148935c476ea6f9f4c785f65334 | 张琪 | 张琪 |  | 1 | 0 |  | fc8e37895c914f7ca960786985f0fc80 |  | 0 | 0 | 0 | 0 |  | 3 | [6 empty] | 国家级 | 其他 | 国网合肥供电公司
b74c396be0353250e62b4fc588871f18 | 可燃性气体或蒸气 | 营业专业 |  |  | 以一定比例与空气混合后，将会形成爆炸性气体环境的气体或蒸气。 | [{"level":" 国家级 ","title":" GB 50058-2014 爆炸危险环境电力装置设计规范 ","publishDate":" 2014 "}] |  | 2022-11-25 16:12 | a0b42148935c476ea6f9f4c785f65334 | 2022-11-25 16:12 | a0b42148935c476ea6f9f4c785f65334 | 张琪 | 张琪 |  | 1 | 0 |  | fc8e37895c914f7ca960786985f0fc80 |  | 0 | 0 | 0 | 0 |  | 3 | [6 empty] | 国家级 |  | 国网合肥供电公司
b75803d55f9bf5b6a4e9af210199e1ff | 声称质量水平上限 | 营业专业 |  |  | 核查总体质量水平允许的上限值。 | [{"level":" 国家级 ","title":" GB/T 6378.4-2018 计量抽样检验程序第4部分：对均值的声称质量水平的评定程序 ","publishDate":" 2018 "}] |  | 2022-11-25 16:12 | a0b42148935c476ea6f9f4c785f65334 | 2022-11-25 16:12 | a0b42148935c476ea6f9f4c785f65334 | 张琪 | 张琪 |  | 1 | 0 |  | fc8e37895c914f7ca960786985f0fc80 |  | 0 | 0 | 0 | 0 |  | 3 | [6 empty] | 国家级 |  | 国网合肥供电公司
b78b0199ebfaf9ddbd979dd8194b98d2 | 闭合时间 | 计量专业 |  |  | 负荷开关从闭合操作开始瞬间起到所有极的触头都接触瞬间止的时间间隔。 | [{"level":" 国网公司级 ","title":" Q/GDW 11179.8-2015 电能表用元器件技术规范第8部分：负荷开关 ","publishDate":" 2015 "}] |  | 2022-11-25 16:12 | a0b42148935c476ea6f9f4c785f65334 | 2022-11-25 16:12 | a0b42148935c476ea6f9f4c785f65334 | 张琪 | 张琪 |  | 1 | 0 |  | fc8e37895c914f7ca960786985f0fc80 |  | 0 | 0 | 0 | 0 |  | 3 | [6 empty] | 国网公司级 |  | 国网合肥供电公司
b79ae220df7663ae2513bfe0d7d8db3b | 分体式充电机 | 市场专业 |  |  | 将功率变换单元与充电终端在结构上分开，二者间通过电缆连接的充电机。 | [{"level":" 国网公司级 ","title":" Q/GDW1233-2018 电动汽车非车载充电机通用要求 ","publishDate":" 2018 "}] |  | 2022-11-25 16:12 | a0b42148935c476ea6f9f4c785f65334 | 2022-11-25 16:12 | a0b42148935c476ea6f9f4c785f65334 | 张琪 | 张琪 |  | 1 | 0 |  | fc8e37895c914f7ca960786985f0fc80 |  | 0 | 0 | 0 | 0 |  | 3 | [6 empty] | 国网公司级 | 电动汽车 | 国网合肥供电公司
b7f101caed00796deaeafba42c7bb3c4 | 频率稳定 | 营业专业 |  |  | 电力系统受到小扰动或大扰动后，系统频率能够保持或恢复到允许的范围内，不发生频率振荡或崩溃的能力。 | [{"level":" 国家级 ","title":" GB 38755-2019 电力系统安全稳定导则 ","publishDate":" 2019 "}] |  | 2022-11-25 16:12 | a0b42148935c476ea6f9f4c785f65334 | 2022-11-25 16:12 | a0b42148935c476ea6f9f4c785f65334 | 张琪 | 张琪 |  | 1 | 0 |  | fc8e37895c914f7ca960786985f0fc80 |  | 0 | 0 | 0 | 0 |  | 3 | [6 empty] | 国家级 |  | 国网合肥供电公司
b7f92749b6797869804095f411bac204 | 电动汽车充换电服务结算协议 | 市场专业 |  |  | 不同运营商进行结算业务规则与约定。简称结算协议。 | [{"level":" 其他 ","title":" T/CEC 102-2016 电动汽车充换电服务信息交换 ","publishDate":" 2016 "}] |  | 2022-11-25 16:12 | a0b42148935c476ea6f9f4c785f65334 | 2022-11-25 16:12 | a0b42148935c476ea6f9f4c785f65334 | 张琪 | 张琪 |  | 1 | 0 |  | fc8e37895c914f7ca960786985f0fc80 |  | 0 | 0 | 0 | 0 |  | 3 | [6 empty] | 其他 |  | 国网合肥供电公司
b81da9d49c4de11a7c5c41064904b9e3 | 需求响应能力 | 市场专业 |  |  | 电力用户改变自身用电行为、调节用电负荷及相关设备的能力。 | [{"level":" 国家级 ","title":" GB/T 32672-2016 电力需求响应系统通用技术规范 ","publishDate":" 2016 "}] |  | 2022-11-25 16:12 | a0b42148935c476ea6f9f4c785f65334 | 2022-11-25 16:12 | a0b42148935c476ea6f9f4c785f65334 | 张琪 | 张琪 |  | 1 | 0 |  | fc8e37895c914f7ca960786985f0fc80 |  | 0 | 0 | 0 | 0 |  | 3 | [6 empty] | 国家级 |  | 国网合肥供电公司
b838225f3633d5bd2c2f71ae4012e930 | Idev 接口 | 市场专业 |  |  | 充换电基础设施与充换电运营服务平台之间的信息交换接口。 | [{"level":" 其他 ","title":" T/CEC 102-2016 电动汽车充换电服务信息交换 ","publishDate":" 2016 "}] |  | 2022-11-25 16:12 | a0b42148935c476ea6f9f4c785f65334 | 2022-11-25 16:12 | a0b42148935c476ea6f9f4c785f65334 | 张琪 | 张琪 |  | 1 | 0 |  | fc8e37895c914f7ca960786985f0fc80 |  | 0 | 0 | 0 | 0 |  | 3 | [6 empty] | 其他 |  | 国网合肥供电公司
b85f5f51824f1e989b7c1eecb8eec82f | 视在需量 | 计量专业 |  |  | 需量周期内测得的平均视在功率称为视在需量，单位是kVA。 | [{"level":" 其他 ","title":" DL/T 645-2007 多功能电能表通信协议 ","publishDate":" 2007 "}] |  | 2022-11-25 16:12 | a0b42148935c476ea6f9f4c785f65334 | 2022-11-25 16:12 | a0b42148935c476ea6f9f4c785f65334 | 张琪 | 张琪 |  | 1 | 0 |  | fc8e37895c914f7ca960786985f0fc80 |  | 0 | 0 | 0 | 0 |  | 3 | [6 empty] | 其他 |  | 国网合肥供电公司
b86f7b5cf79e85295ed1209763934523 | 合并单元校验仪 | 计量专业 |  |  | 用来测试合并单元计量性能的测试设备，可集成标准功率源功能。 | [{"level":" 国网公司级 ","title":" Q/GDW 11847.1-2018 数字化计量系统设备检测规范第1部分：互感器合并单元 ","publishDate":" 2018 "}] |  | 2022-11-25 16:12 | a0b42148935c476ea6f9f4c785f65334 | 2022-11-25 16:12 | a0b42148935c476ea6f9f4c785f65334 | 张琪 | 张琪 |  | 1 | 0 |  | fc8e37895c914f7ca960786985f0fc80 |  | 0 | 0 | 0 | 0 |  | 3 | [6 empty] | 国网公司级 |  | 国网合肥供电公司
b8835b1ab1b9c9855b6a8f9a54ae9e14 | 基本误差 | 计量专业 |  |  | 在参比条件下使用时的产品误差。 | [{"level":" 其他 ","title":" JB/T 11722-2013 电能表用分流器 ","publishDate":" 2013 "}] |  | 2022-11-25 16:12 | a0b42148935c476ea6f9f4c785f65334 | 2022-11-25 16:12 | a0b42148935c476ea6f9f4c785f65334 | 张琪 | 张琪 |  | 1 | 0 |  | fc8e37895c914f7ca960786985f0fc80 |  | 0 | 0 | 0 | 0 |  | 3 | [6 empty] | 其他 |  | 国网合肥供电公司
b8b206e60f338d47795e58f8f705b647 | 中断阈值 | 计量专业 |  |  | 为测量电压中断的起始和结束而设定的电压幅值。 | [{"level":" 国家级 ","title":" GB/T 20840.103-2020 互感器第103部分：互感器在电能质量测量中的应用 ","publishDate":" 2020 "}] |  | 2022-11-25 16:12 | a0b42148935c476ea6f9f4c785f65334 | 2022-11-25 16:12 | a0b42148935c476ea6f9f4c785f65334 | 张琪 | 张琪 |  | 1 | 0 |  | fc8e37895c914f7ca960786985f0fc80 |  | 0 | 0 | 0 | 0 |  | 3 | [6 empty] | 国家级 |  | 国网合肥供电公司
b8c8dcae23d6fc3b1ef7c0db7c7bc3e5 | 平均负载系数 | 市场专业 |  |  | 一定时间内，变压器平均输出的视在功率与变压器额定容量之比。 | [{"level":" 国家级 ","title":" GB/T 13462-2008 电力变压器经济运行 ","publishDate":" 2008 "}] |  | 2022-11-25 16:12 | a0b42148935c476ea6f9f4c785f65334 | 2022-11-25 16:12 | a0b42148935c476ea6f9f4c785f65334 | 张琪 | 张琪 |  | 1 | 0 |  | fc8e37895c914f7ca960786985f0fc80 |  | 0 | 0 | 0 | 0 |  | 3 | [6 empty] | 国家级 |  | 国网合肥供电公司
b8c95eddf2d855f2b3ec31892ccf52b7 | 电能质量故障 | 服务专业 |  |  | 电能质量故障是指由于供电电压偏差或波动导致用电设备无法正常工作的故障，主要包括电压高、电压低、电压波动等。 | [{"level":" 国网公司级 ","title":" 国家电网有限公司95598客户服务业务管理办法(国家电网企管〔2022〕48号) ","publishDate":" 2022 "}] |  | 2022-11-25 16:12 | a0b42148935c476ea6f9f4c785f65334 | 2022-11-25 16:12 | a0b42148935c476ea6f9f4c785f65334 | 张琪 | 张琪 |  | 1 | 0 |  | fc8e37895c914f7ca960786985f0fc80 |  | 0 | 0 | 0 | 0 |  | 3 | [6 empty] | 国网公司级 | 监管渠道 | 国网合肥供电公司
b8f6c8d0bb9777c155bc9f4174ce7094 | 二次电路 | 计量专业 |  |  | 接收互感器二次端子所供给信息信号的外部电路。 | [{"level":" 国家级 ","title":" GB 20840.1-2010 互感器第1部分：通用技术要求 ","publishDate":" 2010 "}] |  | 2022-11-25 16:12 | a0b42148935c476ea6f9f4c785f65334 | 2022-11-25 16:12 | a0b42148935c476ea6f9f4c785f65334 | 张琪 | 张琪 |  | 1 | 0 |  | fc8e37895c914f7ca960786985f0fc80 |  | 0 | 0 | 0 | 0 |  | 3 | [6 empty] | 国家级 |  | 国网合肥供电公司
b8f7f87895cc78d072c095cd39fb74f7 | 供电插座 | 市场专业 |  |  | 供电接口中利电源供电线统或供电设备连接在一起且固定安装的部分。 | [{"level":" 国家级 ","title":" GB/T 20234.1-2015 电动汽车传导充电用连接装置第1部分：通用要求 ","publishDate":" 2015 "}] |  | 2022-11-25 16:12 | a0b42148935c476ea6f9f4c785f65334 | 2022-11-25 16:12 | a0b42148935c476ea6f9f4c785f65334 | 张琪 | 张琪 |  | 1 | 0 |  | fc8e37895c914f7ca960786985f0fc80 |  | 0 | 0 | 0 | 0 |  | 3 | [6 empty] | 国家级 |  | 国网合肥供电公司
b8f9aa90029a579bfb0b7f3a538b7d20 | 经常负荷 | 营业专业 |  |  | 指在直流电源系统正常和事故工况下均应可靠供电的负荷。 | [{"level":" 其他 ","title":" DL/T 5044-2014 电力工程直流电源系统设计技术规程 ","publishDate":" 2014 "}] |  | 2022-11-25 16:12 | a0b42148935c476ea6f9f4c785f65334 | 2022-11-25 16:12 | a0b42148935c476ea6f9f4c785f65334 | 张琪 | 张琪 |  | 1 | 0 |  | fc8e37895c914f7ca960786985f0fc80 |  | 0 | 0 | 0 | 0 |  | 3 | [6 empty] | 其他 |  | 国网合肥供电公司
b9049aabf84394bdb07a8e555e28f39d | 谐波滤除率 | 营业专业 |  |  | 装置接入后，己被滤除的第h次谐波电流的方均根值与装置接入前的第h次谐波电流的方均根值之比（用百分数表示）。 | [{"level":" 其他 ","title":" JG/T 417-2013建筑电气用并联有源电力滤波装置 ","publishDate":" 2013 "}] |  | 2022-11-25 16:12 | a0b42148935c476ea6f9f4c785f65334 | 2022-11-25 16:12 | a0b42148935c476ea6f9f4c785f65334 | 张琪 | 张琪 |  | 1 | 0 |  | fc8e37895c914f7ca960786985f0fc80 |  | 0 | 0 | 0 | 0 |  | 3 | [6 empty] | 其他 |  | 国网合肥供电公司
b90d6180e23dd82e781a494dc5186700 | 合并单元电源 | 计量专业 |  |  | 合并单元的辅助电源。 | [{"level":" 国家级 ","title":" GB/T 20840.6-2017 互感器第6部分：低功率互感器的补充通用技术要求 ","publishDate":" 2017 "}] |  | 2022-11-25 16:12 | a0b42148935c476ea6f9f4c785f65334 | 2022-11-25 16:12 | a0b42148935c476ea6f9f4c785f65334 | 张琪 | 张琪 |  | 1 | 0 |  | fc8e37895c914f7ca960786985f0fc80 |  | 0 | 0 | 0 | 0 |  | 3 | [6 empty] | 国家级 |  | 国网合肥供电公司
b914e8162f01aaa24662bbdfc4cb84f1 | 风险分析 | 营业专业 |  |  | 系统地运用现有信息确定危险（源）和估价风险的过程。 | [{"level":" 国家级 ","title":" GB/T 4776-2017 电气安全术语 ","publishDate":" 2017 "}] |  | 2022-11-25 16:12 | a0b42148935c476ea6f9f4c785f65334 | 2022-11-25 16:12 | a0b42148935c476ea6f9f4c785f65334 | 张琪 | 张琪 |  | 1 | 0 |  | fc8e37895c914f7ca960786985f0fc80 |  | 0 | 0 | 0 | 0 |  | 3 | [6 empty] | 国家级 |  | 国网合肥供电公司
b93c44d6f131adc06a3f6c22ce47b940 | 事件 | 市场专业 |  |  | 由实施机构发起、相关用户参与到用户响应结束的完整过程。 | [{"level":" 国家级 ","title":" GB/T 32127-2015 需求响应效果监测与综合效益评价导则 ","publishDate":" 2015 "}] |  | 2022-11-25 16:12 | a0b42148935c476ea6f9f4c785f65334 | 2022-11-25 16:12 | a0b42148935c476ea6f9f4c785f65334 | 张琪 | 张琪 |  | 1 | 0 |  | fc8e37895c914f7ca960786985f0fc80 |  | 0 | 0 | 0 | 0 |  | 3 | [6 empty] | 国家级 |  | 国网合肥供电公司
b962fdc2a4436b4f5ff8e0240429e8fd | 节能评估 | 市场专业 |  |  | 根据节能法规、标准等，对拟建固定资产投资项目（以下简称“项目”）能源利用的科学合理性进行测算、分析和评价，以及提出能源优化利用的对策和措施的过程。 | [{"level":" 国家级 ","title":" GB/T 31341-2014 节能评估技术导则 ","publishDate":" 2014 "}] |  | 2022-11-25 16:12 | a0b42148935c476ea6f9f4c785f65334 | 2022-11-25 16:12 | a0b42148935c476ea6f9f4c785f65334 | 张琪 | 张琪 |  | 1 | 0 |  | fc8e37895c914f7ca960786985f0fc80 |  | 0 | 0 | 0 | 0 |  | 3 | [6 empty] | 国家级 |  | 国网合肥供电公司
b96d359fc770b1c509c7c8748267f5de | 社会福利场所生活用电 | 营业专业 |  |  | 是指经县级及以上人民政府民政部门批准，由国家、社会组织和公民个人举办的，为老年人、残疾人、孤儿、弃婴提供养护、康复、托管等服务场所的生活用电 | [{"level":" 其他 ","title":" 安徽省物价局关于印发安徽省销售电价说明的通知（皖价商〔2014〕149号） ","publishDate":" 2014 "}] |  | 2022-11-25 16:12 | a0b42148935c476ea6f9f4c785f65334 | 2022-11-25 16:12 | a0b42148935c476ea6f9f4c785f65334 | 张琪 | 张琪 |  | 1 | 0 |  | fc8e37895c914f7ca960786985f0fc80 |  | 0 | 0 | 0 | 0 |  | 3 | [6 empty] | 其他 | 电价管理 | 国网合肥供电公司
b9bcc5b497e87d1714068385586945bf | 小母线 | 营业专业 |  |  | 成套柜、控制屏及继电器屏安装的二次接线公共连接点的导体。 | [{"level":" 国家级 ","title":" GB 50171-2012 电气装置安装工程盘、柜及二次回路接线施工及验收规范 ","publishDate":" 2012 "}] |  | 2022-11-25 16:12 | a0b42148935c476ea6f9f4c785f65334 | 2022-11-25 16:12 | a0b42148935c476ea6f9f4c785f65334 | 张琪 | 张琪 |  | 1 | 0 |  | fc8e37895c914f7ca960786985f0fc80 |  | 0 | 0 | 0 | 0 |  | 3 | [6 empty] | 国家级 |  | 国网合肥供电公司
b9d645507be370952a2f1ea7eb2b2142 | 不平衡度 | 服务专业 |  |  | 指三相电力系统中三相不平衡的程度。用电压、电流负序基波分量或零序基波分量与正序基波分量的方均根值百分比表示。 | [{"level":" 国家级 ","title":" GB/T 15543-2008 电能质量三相电压不平衡 ","publishDate":" 2008 "}] |  | 2022-11-25 16:12 | a0b42148935c476ea6f9f4c785f65334 | 2022-11-25 16:12 | a0b42148935c476ea6f9f4c785f65334 | 张琪 | 张琪 |  | 1 | 0 |  | fc8e37895c914f7ca960786985f0fc80 |  | 0 | 0 | 0 | 0 |  | 3 | [6 empty] | 国家级 |  | 国网合肥供电公司
ba0387aaa14768ecd533d74ab09f8ac6 | 存贮周期 | 计量专业 |  |  | 存贮电能量的连续相等的时间间隔。 | [{"level":" 国网公司级 ","title":" Q/GDW 11202.8-2015 智能变电站自动化设备检测规范 第8部分 电能量采集终端 ","publishDate":" 2015 "}] |  | 2022-11-25 16:12 | a0b42148935c476ea6f9f4c785f65334 | 2022-11-25 16:12 | a0b42148935c476ea6f9f4c785f65334 | 张琪 | 张琪 |  | 1 | 0 |  | fc8e37895c914f7ca960786985f0fc80 |  | 0 | 0 | 0 | 0 |  | 3 | [6 empty] | 国网公司级 |  | 国网合肥供电公司
ba20d0fd135be13b17fb55025dbe8d89 | RCCB的分断时间 | 营业专业 |  |  | 从突然施加剩余动作电流瞬间起到所有极电弧熄灭瞬间为止所经过的时间间隔。 | [{"level":" 国家级 ","title":" GB 16916.1-2014 家用和类似用途的不带过电流保护的剩余电流动作断路器（RCCB）第1部分：一般规则 ","publishDate":" 2014 "}] |  | 2022-11-25 16:12 | a0b42148935c476ea6f9f4c785f65334 | 2022-11-25 16:12 | a0b42148935c476ea6f9f4c785f65334 | 张琪 | 张琪 |  | 1 | 0 |  | fc8e37895c914f7ca960786985f0fc80 |  | 0 | 0 | 0 | 0 |  | 3 | [6 empty] | 国家级 |  | 国网合肥供电公司
ba22500eef211bfd33b57c1ba42f5153 | 正序分量 | 服务专业 |  |  | 将不平衡的三相系统的电量按对称分量法分解后其正序对称系统中的分量。 | [{"level":" 国家级 ","title":" GB/T 15543-2008 电能质量三相电压不平衡 ","publishDate":" 2008 "}] |  | 2022-11-25 16:12 | a0b42148935c476ea6f9f4c785f65334 | 2022-11-25 16:12 | a0b42148935c476ea6f9f4c785f65334 | 张琪 | 张琪 |  | 1 | 0 |  | fc8e37895c914f7ca960786985f0fc80 |  | 0 | 0 | 0 | 0 |  | 3 | [6 empty] | 国家级 |  | 国网合肥供电公司
ba6bfd97e9afcbc5c4334b59a3d8a053 | 钳位电压 | 计量专业 |  |  | 施加规定波形的峰值脉冲电流时Ipp时，TVS管两端测得的峰值电压。 | [{"level":" 国网公司级 ","title":" Q/GDW 11179.6-2014 电能表用元器件技术规范第6部分：瞬变二极管 ","publishDate":" 2014 "}] |  | 2022-11-25 16:12 | a0b42148935c476ea6f9f4c785f65334 | 2022-11-25 16:12 | a0b42148935c476ea6f9f4c785f65334 | 张琪 | 张琪 |  | 1 | 0 |  | fc8e37895c914f7ca960786985f0fc80 |  | 0 | 0 | 0 | 0 |  | 3 | [6 empty] | 国网公司级 |  | 国网合肥供电公司
ba7bf1698edbdf08018dcd4a3514c8f4 | 带过电流保护的剩余电流动作断路器 | 营业专业 |  |  | 能用来执行过载和/或短路保护功能的剩余电流动作断路器。 | [{"level":" 国家级 ","title":" GB 16916.1-2014 家用和类似用途的不带过电流保护的剩余电流动作断路器（RCCB）第1部分：一般规则 ","publishDate":" 2014 "}] |  | 2022-11-25 16:12 | a0b42148935c476ea6f9f4c785f65334 | 2022-11-25 16:12 | a0b42148935c476ea6f9f4c785f65334 | 张琪 | 张琪 |  | 1 | 0 |  | fc8e37895c914f7ca960786985f0fc80 |  | 0 | 0 | 0 | 0 |  | 3 | [6 empty] | 国家级 |  | 国网合肥供电公司
ba8d0b27f849aa26392bdb0014921a6a | 预付费电能表 | 计量专业 |  |  | 实现电能计量、数据处理和预付费功能的电能表。 | [{"level":" 国网公司级 ","title":" Q/GDW 347-2009 电能计量装置通用设计 ","publishDate":" 2009 "}] |  | 2022-11-25 16:12 | a0b42148935c476ea6f9f4c785f65334 | 2022-11-25 16:12 | a0b42148935c476ea6f9f4c785f65334 | 张琪 | 张琪 |  | 1 | 0 |  | fc8e37895c914f7ca960786985f0fc80 |  | 0 | 0 | 0 | 0 |  | 3 | [6 empty] | 国网公司级 |  | 国网合肥供电公司
ba9fee9274735b890e51f1902d07e6bc | 拖欠电费客户 | 服务专业 |  |  | 屡次发生逾期交费或不交费行为的客户。 | [{"level":" 国网公司级 ","title":" 国家电网有限公司95598客户服务业务管理办法(国家电网企管〔2022〕48号) ","publishDate":" 2022 "}] |  | 2022-11-25 16:12 | a0b42148935c476ea6f9f4c785f65334 | 2022-11-25 16:12 | a0b42148935c476ea6f9f4c785f65334 | 张琪 | 张琪 |  | 1 | 0 |  | fc8e37895c914f7ca960786985f0fc80 |  | 0 | 0 | 0 | 0 |  | 3 | [6 empty] | 国网公司级 | 监管渠道 | 国网合肥供电公司
bacc1ef46b577663b8855ba8244d01eb | 合同容量 | 营业专业 |  |  | 指在供用电合同中经过双方协商一致的以书面形式确认的容量，即供电部门许可的用户用电容量。 | [{"level":" 省公司级 ","title":" 安徽省电力公司电量电费计算规则（试行）（皖电营销〔2005〕733号） ","publishDate":" 2005 "}] |  | 2022-11-25 16:12 | a0b42148935c476ea6f9f4c785f65334 | 2022-11-25 16:12 | a0b42148935c476ea6f9f4c785f65334 | 张琪 | 张琪 |  | 1 | 0 |  | fc8e37895c914f7ca960786985f0fc80 |  | 0 | 0 | 0 | 0 |  | 3 | [6 empty] | 省公司级 | 电费管理 | 国网合肥供电公司
bad3b4d93bc3a8e7cf16cb6eff734769 | 电动汽车充电基础设施 | 市场专业 |  |  | 对电动汽车及用户提供系列服务所须提供支持的充电设备、配套设备、配电关联设备以及地锁、道闸等停车服务设备。简称充电基础设施。 | [{"level":" 其他 ","title":" T/CEC 102-2016 电动汽车充换电服务信息交换 ","publishDate":" 2016 "}] |  | 2022-11-25 16:12 | a0b42148935c476ea6f9f4c785f65334 | 2022-11-25 16:12 | a0b42148935c476ea6f9f4c785f65334 | 张琪 | 张琪 |  | 1 | 0 |  | fc8e37895c914f7ca960786985f0fc80 |  | 0 | 0 | 0 | 0 |  | 3 | [6 empty] | 其他 |  | 国网合肥供电公司
baf5f7ae5054a9de997349e9bf6f6cfa | 额定电阻性负荷 | 计量专业 |  |  | 二次所接的电阻性负荷的额定值，单位为欧姆。 | [{"level":" 国家级 ","title":" GB/T 2900.94-2015 电工术语互感器 ","publishDate":" 2015 "}] |  | 2022-11-25 16:12 | a0b42148935c476ea6f9f4c785f65334 | 2022-11-25 16:12 | a0b42148935c476ea6f9f4c785f65334 | 张琪 | 张琪 |  | 1 | 0 |  | fc8e37895c914f7ca960786985f0fc80 |  | 0 | 0 | 0 | 0 |  | 3 | [6 empty] | 国家级 |  | 国网合肥供电公司
baf71cc8557bc64c9738bc4c387d978a | 常规试验 | 营业专业 |  |  | <p>对制造中或完工后的每一个PT系统所进行的确定其是否符合本部分相关要求的试验。</p> | [{"level":" 国家级 ","title":"GB∕T 34130.1-2017 电源母线系统 第1部分：通用要求","publishDate":" 2017 ","docId":"a230608b9c3269be4c81d731658e4303","docSrc":"/oss-ksoom-omo/2022/202211/20221111/a93fd209-87c2-4701-9553-78d39ff0f7e2.pdf"}] |  | 2022-11-25 16:12 | a0b42148935c476ea6f9f4c785f65334 | 2023-03-16 10:54 | 8a2f12911618d6f9d53c44cb2d43d861 | 张琪 | zhangqi |  | 1 | 0 |  | fc8e37895c914f7ca960786985f0fc80 |  | 0 | 0 | 0 | 0 |  | 3 | [6 empty] | 国家级 |  | 国网合肥供电公司
baf97be8ae12af8c5b40d9a1b7a9ba0a | 功能单元 | 营业专业 |  |  | 金属封闭开关设备和控制设备的一部分，包括为满足单一功能的主回路和辅助回路的所有元件。 | [{"level":" 国家级 ","title":" GB/T 3906-2020 3.6kV～40.5kV交流金属封闭开关设备和控制设备 ","publishDate":" 2020 "}] |  | 2022-11-25 16:12 | a0b42148935c476ea6f9f4c785f65334 | 2022-11-25 16:12 | a0b42148935c476ea6f9f4c785f65334 | 张琪 | 张琪 |  | 1 | 0 |  | fc8e37895c914f7ca960786985f0fc80 |  | 0 | 0 | 0 | 0 |  | 3 | [6 empty] | 国家级 |  | 国网合肥供电公司
bb35a128d8b7d91f9506504694b11e8d | 箱式ACS | 营业专业 |  |  | 封闭的ACS用于： ——安装在一个垂直面上； ——或者由脚架或支架（饺链或非铰链）支撑，或者利用不作为ACS的一个组成部分的固定件将其置于一个水平面上（见GB/T7251.1-2013的3.4.2）。 | [{"level":" 国家级 ","title":" GB/T 7251.4-2017/IEC 61439-4:2012 低压成套开关设备和控制设备第4部分：对建筑工地用成套设备（ACS）的特殊要求 ","publishDate":" 2017 "}] |  | 2022-11-25 16:12 | a0b42148935c476ea6f9f4c785f65334 | 2022-11-25 16:12 | a0b42148935c476ea6f9f4c785f65334 | 张琪 | 张琪 |  | 1 | 0 |  | fc8e37895c914f7ca960786985f0fc80 |  | 0 | 0 | 0 | 0 |  | 3 | [6 empty] | 国家级 |  | 国网合肥供电公司
bb3e0fb6fbe74dd7308290d6b145f0c1 | 10kV~35kV计量用互感器自动化检定系统 | 计量专业 |  |  | 集成管理平台、自动传输设施和全自动互感器检定装置的智能化检定系统，能够依据MDS下达的检定计划，完成10kV~35kV电磁式计量用电压互感器及电流互感器的自动传输、自动化检定、数据处理和全程监控。 | [{"level":" 国网公司级 ","title":" Q/GDW 11849-2018 10kV~35kV计量用互感器自动化检定系统技术规范 ","publishDate":" 2018 "}] |  | 2022-11-25 16:12 | a0b42148935c476ea6f9f4c785f65334 | 2022-11-25 16:12 | a0b42148935c476ea6f9f4c785f65334 | 张琪 | 张琪 |  | 1 | 0 |  | fc8e37895c914f7ca960786985f0fc80 |  | 0 | 0 | 0 | 0 |  | 3 | [6 empty] | 国网公司级 |  | 国网合肥供电公司
bb4a6a24f5de1517f6e2da862bd9f646 | 充电站监控系统 | 市场专业 |  |  | 对充电站的供电设备、充电设备运行状态、环境监视及报警等信息进行采集，应用计算机及网络通信技术实现对站内设备的监视、控制和管理的系统。 | [{"level":" 国家级 ","title":" GB 50966-2014 电动汽车充电站设计规范 ","publishDate":" 2014 "}] |  | 2022-11-25 16:12 | a0b42148935c476ea6f9f4c785f65334 | 2022-11-25 16:12 | a0b42148935c476ea6f9f4c785f65334 | 张琪 | 张琪 |  | 1 | 0 |  | fc8e37895c914f7ca960786985f0fc80 |  | 0 | 0 | 0 | 0 |  | 3 | [6 empty] | 国家级 |  | 国网合肥供电公司
bb4b82e8e8a70d6fbb4baab4a9bffee6 | 电气分隔 | 营业专业 |  |  | 将危险带电部分与所有其他电气回路和电气部件绝缘以及与地绝缘，并防止一切接触的保护措施。 | [{"level":" 国家级 ","title":" GB 50054-2011 低压配电设计规范 ","publishDate":" 2011 "}] |  | 2022-11-25 16:12 | a0b42148935c476ea6f9f4c785f65334 | 2022-11-25 16:12 | a0b42148935c476ea6f9f4c785f65334 | 张琪 | 张琪 |  | 1 | 0 |  | fc8e37895c914f7ca960786985f0fc80 |  | 0 | 0 | 0 | 0 |  | 3 | [6 empty] | 国家级 |  | 国网合肥供电公司
bb4eec66a4bd50851bc6fd4f439d310c | 相别 | 计量专业 |  |  | <p>对应于节点信道时序物理相线，取值为1，2，3。</p> | [{"level":" 国网公司级 ","title":"Q/GDW 10376.2-2019 用电信息采集系统通信协议 第2部分：集中器本地通信模块接口","publishDate":"2020","docId":"8af1ef6b030bf61dcd3eb23a35d83169","docSrc":"/oss-ksoom-omo/2022/202211/20221111/df103cbd-7210-4f9f-bee2-01d44d1fa62f.pdf"}] |  | 2022-11-25 16:12 | a0b42148935c476ea6f9f4c785f65334 | 2023-03-16 09:48 | 8a2f12911618d6f9d53c44cb2d43d861 | 张琪 | zhangqi |  | 1 | 0 |  | fc8e37895c914f7ca960786985f0fc80 |  | 0 | 0 | 0 | 0 |  | 3 | [6 empty] | 国网公司级 |  | 国网合肥供电公司
bb94d914153e7fa29359538c3acc4062 | 二次和电流 | 计量专业 |  |  | 3/2断路器等电气主接线情况下，相邻两个断路器支路的电流互感器二次绕组并联运行，以“二次电流相量和”表征出线电流时。称为二次和电流。 | [{"level":" 国网公司级 ","title":" Q/GDW 347-2009 电能计量装置通用设计 ","publishDate":" 2009 "}] |  | 2022-11-25 16:12 | a0b42148935c476ea6f9f4c785f65334 | 2022-11-25 16:12 | a0b42148935c476ea6f9f4c785f65334 | 张琪 | 张琪 |  | 1 | 0 |  | fc8e37895c914f7ca960786985f0fc80 |  | 0 | 0 | 0 | 0 |  | 3 | [6 empty] | 国网公司级 |  | 国网合肥供电公司
bb98c88ede45c99e584de7e28b246dd2 | 耐火电缆 | 营业专业 |  |  | 具有耐火性的电缆。 | [{"level":" 国家级 ","title":" GB 50217-2007 电力工程电缆设计规范 ","publishDate":" 2007 "}] |  | 2022-11-25 16:12 | a0b42148935c476ea6f9f4c785f65334 | 2022-11-25 16:12 | a0b42148935c476ea6f9f4c785f65334 | 张琪 | 张琪 |  | 1 | 0 |  | fc8e37895c914f7ca960786985f0fc80 |  | 0 | 0 | 0 | 0 |  | 3 | [6 empty] | 国家级 |  | 国网合肥供电公司
bb9ca860d11f9004d1c4998988878dc0 | 设备最高电压 | 计量专业 |  |  | 相对相电压的最高方均根值，设备依据它设计其绝缘以及有关设备标准按此电压规定其他特性。 | [{"level":" 国家级 ","title":" GB 20840.1-2010 互感器第1部分：通用技术要求 ","publishDate":" 2010 "}] |  | 2022-11-25 16:12 | a0b42148935c476ea6f9f4c785f65334 | 2022-11-25 16:12 | a0b42148935c476ea6f9f4c785f65334 | 张琪 | 张琪 |  | 1 | 0 |  | fc8e37895c914f7ca960786985f0fc80 |  | 0 | 0 | 0 | 0 |  | 3 | [6 empty] | 国家级 |  | 国网合肥供电公司
bba5201110597b668ec24dafb1ecd3ef | 初値 | 计量专业 |  |  | 能够代表状态量原始值的试验值。初值可以是出厂值、交接试验值、早期试验值、设备核心部件或主体进行解体性检修之后的首次试验值等。初值差一般用（当前测量值-初值）/初值的百分数表示。 | [{"level":" 其他 ","title":" DL/T 1690-2017 电流互感器状态评价导则 ","publishDate":" 2017 "}] |  | 2022-11-25 16:12 | a0b42148935c476ea6f9f4c785f65334 | 2022-11-25 16:12 | a0b42148935c476ea6f9f4c785f65334 | 张琪 | 张琪 |  | 1 | 0 |  | fc8e37895c914f7ca960786985f0fc80 |  | 0 | 0 | 0 | 0 |  | 3 | [6 empty] | 其他 |  | 国网合肥供电公司
bbb176552c62031c43318bd61448304f | 独立电子式电流互感器 | 计量专业 |  |  | 一种具有独立结构、独立安装的电子式电流互感器。 | [{"level":" 其他 ","title":" DL/T 1542-2016 电子式电流互感器选用导则 ","publishDate":" 2016 "}] |  | 2022-11-25 16:12 | a0b42148935c476ea6f9f4c785f65334 | 2022-11-25 16:12 | a0b42148935c476ea6f9f4c785f65334 | 张琪 | 张琪 |  | 1 | 0 |  | fc8e37895c914f7ca960786985f0fc80 |  | 0 | 0 | 0 | 0 |  | 3 | [6 empty] | 其他 |  | 国网合肥供电公司
bbb3ce80da0fc462d3f7f752e5023c92 | 低压电能计量箱 | 计量专业 |  |  | 用于安装交流400（380）V及以下的低压电能计量设备的箱型装置。 | [{"level":" 其他 ","title":" DL/T 1745-2017 低压电能计量箱技术条件 ","publishDate":" 2017 "}] |  | 2022-11-25 16:12 | a0b42148935c476ea6f9f4c785f65334 | 2022-11-25 16:12 | a0b42148935c476ea6f9f4c785f65334 | 张琪 | 张琪 |  | 1 | 0 |  | fc8e37895c914f7ca960786985f0fc80 |  | 0 | 0 | 0 | 0 |  | 3 | [6 empty] | 其他 |  | 国网合肥供电公司
bbbc641709f355cfd54faa54e69a02ab | 机械载荷 | 计量专业 |  |  | 互感器各部分所受的力。主要作用力有下述4种： ——线路连接对端子的力； ——风力； ——地震力： ——短路电流产生的电动力。 | [{"level":" 国家级 ","title":" GB 20840.1-2010 互感器第1部分：通用技术要求 ","publishDate":" 2010 "}] |  | 2022-11-25 16:12 | a0b42148935c476ea6f9f4c785f65334 | 2022-11-25 16:12 | a0b42148935c476ea6f9f4c785f65334 | 张琪 | 张琪 |  | 1 | 0 |  | fc8e37895c914f7ca960786985f0fc80 |  | 0 | 0 | 0 | 0 |  | 3 | [6 empty] | 国家级 |  | 国网合肥供电公司
bbbfcae89d098c5d0c1760e393225618 | 控制命令文件 | 计量专业 |  |  | 以密文的方式存储远程控制命令的二进制文件，用于对密文的控制命令进行明文解析。 | [{"level":" 国网公司级 ","title":" Q/GDW 365-2009 智能电能表信息交换安全认证技术规范 ","publishDate":" 2009 "}] |  | 2022-11-25 16:12 | a0b42148935c476ea6f9f4c785f65334 | 2022-11-25 16:12 | a0b42148935c476ea6f9f4c785f65334 | 张琪 | 张琪 |  | 1 | 0 |  | fc8e37895c914f7ca960786985f0fc80 |  | 0 | 0 | 0 | 0 |  | 3 | [6 empty] | 国网公司级 |  | 国网合肥供电公司
bbd03f4455c9e791fb8c95fed79639e7 | 一级负荷 | 营业专业 |  |  | 符合下列情况之一时，应视为一级负荷 1）中断供电将造成人身伤亡时。 2）中断供电将在经济上造成重大损失时。 3）中断供电将影响重要用电单位的正常工作。 | [{"level":" 国家级 ","title":" GB 50052-2009 供配电系统设计规范 ","publishDate":" 2009 "}] |  | 2022-11-25 16:12 | a0b42148935c476ea6f9f4c785f65334 | 2022-11-25 16:12 | a0b42148935c476ea6f9f4c785f65334 | 张琪 | 张琪 |  | 1 | 0 |  | fc8e37895c914f7ca960786985f0fc80 |  | 0 | 0 | 0 | 0 |  | 3 | [6 empty] | 国家级 | 业务管理 | 国网合肥供电公司
bbdba117763f08b904b9a4e650b5ffb2 | 基本无功功率 | 营业专业 |  |  | <p>基本无功功率 &nbsp;Basic Reactive Power 当用电设备投入运行时所需的最小无功功率。如该用电设备有空载运行的可能，则基本无功功率即为其空载无功功率。如其最小运行方式为轻负荷运行，则基本无功功率为在此轻负荷情况下的无功功率。</p> | [{"level":" 国家级 ","title":"GB 50052-2009 供配电系统设计规范","publishDate":" 2009 ","docId":"cc60bbeb21ec842bd1d77a544858e7d8","docSrc":"/oss-ksoom-omo/2022/202211/20221111/315547af-2f42-4e6e-a86b-7b01cab5d609.pdf"}] |  | 2022-11-25 16:12 | a0b42148935c476ea6f9f4c785f65334 | 2023-03-14 17:58 | 8a2f12911618d6f9d53c44cb2d43d861 | 张琪 | zhangqi |  | 1 | 0 |  | fc8e37895c914f7ca960786985f0fc80 |  | 0 | 0 | 0 | 0 |  | 3 | [6 empty] | 国家级 | 营销安全 | 国网合肥供电公司
bbf1ce9670e4ec389669256ea9056345 | 双电源 | 营业专业 |  |  | 分别来自两个不同变电站，或来自不同电源进线的同一变电站内两段母线，为同一用户负荷供电的两路供电电源。 | [{"level":" 国家级 ","title":" GB/T 28583-2012 供电服务规范 ","publishDate":" 2012 "}] |  | 2022-11-25 16:12 | a0b42148935c476ea6f9f4c785f65334 | 2022-11-25 16:12 | a0b42148935c476ea6f9f4c785f65334 | 张琪 | 张琪 |  | 1 | 0 |  | fc8e37895c914f7ca960786985f0fc80 |  | 0 | 0 | 0 | 0 |  | 3 | [6 empty] | 国家级 | 业务管理 | 国网合肥供电公司
bbfbba5013d00f4be96c7a724b7c3061 | 预期使用 | 营业专业 |  |  | 按供方提供的信息对产品、过程或服务的使用。 | [{"level":" 国家级 ","title":" GB/T 4776-2017 电气安全术语 ","publishDate":" 2017 "}] |  | 2022-11-25 16:12 | a0b42148935c476ea6f9f4c785f65334 | 2022-11-25 16:12 | a0b42148935c476ea6f9f4c785f65334 | 张琪 | 张琪 |  | 1 | 0 |  | fc8e37895c914f7ca960786985f0fc80 |  | 0 | 0 | 0 | 0 |  | 3 | [6 empty] | 国家级 |  | 国网合肥供电公司
bc127c9f7ada9238d97fb38c0638ce11 | 额定辅助电源电压 | 计量专业 |  |  | 基于技术规范要求的辅助电源电压值。 | [{"level":" 国家级 ","title":" GB/T 20840.6-2017 互感器第6部分：低功率互感器的补充通用技术要求 ","publishDate":" 2017 "}] |  | 2022-11-25 16:12 | a0b42148935c476ea6f9f4c785f65334 | 2022-11-25 16:12 | a0b42148935c476ea6f9f4c785f65334 | 张琪 | 张琪 |  | 1 | 0 |  | fc8e37895c914f7ca960786985f0fc80 |  | 0 | 0 | 0 | 0 |  | 3 | [6 empty] | 国家级 |  | 国网合肥供电公司
bc16aa2bfdb318ccc3d06cd00c8fbd39 | 有源电子式电流互感器 | 计量专业 |  |  | 一种包含一次转换器的电子式电流互感器，其一次转换器需要电源供电。 | [{"level":" 其他 ","title":" DL/T 1542-2016 电子式电流互感器选用导则 ","publishDate":" 2016 "}] |  | 2022-11-25 16:12 | a0b42148935c476ea6f9f4c785f65334 | 2022-11-25 16:12 | a0b42148935c476ea6f9f4c785f65334 | 张琪 | 张琪 |  | 1 | 0 |  | fc8e37895c914f7ca960786985f0fc80 |  | 0 | 0 | 0 | 0 |  | 3 | [6 empty] | 其他 |  | 国网合肥供电公司
bc1fe6dd781439137157fe15bde7e1e4 | 电流逆相序事件 | 计量专业 |  |  | 在三相供电系统中，三相电压均大于电能表的临界电压，三相电流均大于5%额定（基本）电流，三相电流逆相序，且持续时间大于60s，记录为电流逆相序事件。 | [{"level":" 其他 ","title":" DL/T 1490-2015 智能电能表功能规范 ","publishDate":" 2015 "}] |  | 2022-11-25 16:12 | a0b42148935c476ea6f9f4c785f65334 | 2022-11-25 16:12 | a0b42148935c476ea6f9f4c785f65334 | 张琪 | 张琪 |  | 1 | 0 |  | fc8e37895c914f7ca960786985f0fc80 |  | 0 | 0 | 0 | 0 |  | 3 | [6 empty] | 其他 |  | 国网合肥供电公司
bc2e317dfb90b6436528f9d127ff545e | 电流误差的综合绝对值 | 计量专业 |  |  | 电流互感器的比值差与规定电流下的电流误差最大变化量，两者绝对值之和。 | [{"level":" 国家级 ","title":" GB 20840.4-2015 互感器第4部分：组合互感器的补充技术要求 ","publishDate":" 2015 "}] |  | 2022-11-25 16:12 | a0b42148935c476ea6f9f4c785f65334 | 2022-11-25 16:12 | a0b42148935c476ea6f9f4c785f65334 | 张琪 | 张琪 |  | 1 | 0 |  | fc8e37895c914f7ca960786985f0fc80 |  | 0 | 0 | 0 | 0 |  | 3 | [6 empty] | 国家级 |  | 国网合肥供电公司
bc47f427308e7544432449fedaa608c5 | 正偏差 | 计量专业 |  |  | 仅当一个参数的测量值大于标称值时，参数的测量值与标称值之间差值的绝对值。 | [{"level":" 国家级 ","title":" GB/T 20840.103-2020 互感器第103部分：互感器在电能质量测量中的应用 ","publishDate":" 2020 "}] |  | 2022-11-25 16:12 | a0b42148935c476ea6f9f4c785f65334 | 2022-11-25 16:12 | a0b42148935c476ea6f9f4c785f65334 | 张琪 | 张琪 |  | 1 | 0 |  | fc8e37895c914f7ca960786985f0fc80 |  | 0 | 0 | 0 | 0 |  | 3 | [6 empty] | 国家级 |  | 国网合肥供电公司
bc5cb40e65ca611197467af96c6d0fb5 | 建筑高度 | 营业专业 |  |  | 建筑物室外地面到其檐口或屋面面层的高度，屋顶上的水箱间、电梯机房、排烟机房和楼梯出口小间等不计入建筑高度。 | [{"level":" 国家级 ","title":" GB 50045-95-2005 高层民用建筑设计防火规范2005年版 ","publishDate":" 2005 "}] |  | 2022-11-25 16:12 | a0b42148935c476ea6f9f4c785f65334 | 2022-11-25 16:12 | a0b42148935c476ea6f9f4c785f65334 | 张琪 | 张琪 |  | 1 | 0 |  | fc8e37895c914f7ca960786985f0fc80 |  | 0 | 0 | 0 | 0 |  | 3 | [6 empty] | 国家级 |  | 国网合肥供电公司
bc63e605b0bdebb8363645c0dda17e21 | 环网柜 | 营业专业 |  |  | 用于10kV电缆线路环进环出及分接负荷的配电装置。环网柜中用于环进环出的开关一般采用负荷开关，用于分接负荷的开关采用负荷开关或断路器。环网柜按结构可分为共箱型和间隔型，一般按每个间隔或每个开关称为一面环网柜。 | [{"level":" 国网公司级 ","title":" Q/GDW 10370-2016 配电网技术导则 ","publishDate":" 2016 "}] |  | 2022-11-25 16:12 | a0b42148935c476ea6f9f4c785f65334 | 2022-11-25 16:12 | a0b42148935c476ea6f9f4c785f65334 | 张琪 | 张琪 |  | 1 | 0 |  | fc8e37895c914f7ca960786985f0fc80 |  | 0 | 0 | 0 | 0 |  | 3 | [6 empty] | 国网公司级 |  | 国网合肥供电公司
bc6611c8915d92ded02e45581436682c | 技术监督 | 计量专业 |  |  | 为在规划可研、工程设计、采购制造、运输安装、调试验收、运维检修、退出报废等全过程中，采用有效的检测、试验和抽查等手段，监督公司有关技术标准和预防设备事故措施在各阶段的执行落实情 况，分析评价电力设备健康状况、运行风险和安全水平，并反馈到规划、设计、建设、运检、营销、物资、调度等部门，以确保电力设备安全可靠经济运行。 | [{"level":" 国网公司级 ","title":" Q/GDW 11075-2013 电流互感器技术监督导则 ","publishDate":" 2013 "}] |  | 2022-11-25 16:12 | a0b42148935c476ea6f9f4c785f65334 | 2022-11-25 16:12 | a0b42148935c476ea6f9f4c785f65334 | 张琪 | 张琪 |  | 1 | 0 |  | fc8e37895c914f7ca960786985f0fc80 |  | 0 | 0 | 0 | 0 |  | 3 | [6 empty] | 国网公司级 |  | 国网合肥供电公司
bc6af0f0004b8a7f25ca74ee8e880e3b | 安全技术措施 | 营业专业 |  |  | 所有为了避免危险而采取结构上和/或说明的措施。分为直接、间接和提示性安全技术措施。 | [{"level":" 国家级 ","title":" GB/T 4776-2017 电气安全术语 ","publishDate":" 2017 "}] |  | 2022-11-25 16:12 | a0b42148935c476ea6f9f4c785f65334 | 2022-11-25 16:12 | a0b42148935c476ea6f9f4c785f65334 | 张琪 | 张琪 |  | 1 | 0 |  | fc8e37895c914f7ca960786985f0fc80 |  | 0 | 0 | 0 | 0 |  | 3 | [6 empty] | 国家级 |  | 国网合肥供电公司
bc6ea7c5209310b6f97b81473103ca6e | （导体的）分隔 | 营业专业 |  |  | 导体之间插有接地金属件，使破坏性放电只能发生在（导体）对地之间的一种导体布置方式。 | [{"level":" 国家级 ","title":" GB/T 3906-2020 3.6kV～40.5kV交流金属封闭开关设备和控制设备 ","publishDate":" 2020 "}] |  | 2022-11-25 16:12 | a0b42148935c476ea6f9f4c785f65334 | 2022-11-25 16:12 | a0b42148935c476ea6f9f4c785f65334 | 张琪 | 张琪 |  | 1 | 0 |  | fc8e37895c914f7ca960786985f0fc80 |  | 0 | 0 | 0 | 0 |  | 3 | [6 empty] | 国家级 |  | 国网合肥供电公司
bc7d1585ffd18889a215183a3b8631e5 | 稳定时间 | 计量专业 |  |  | 输出量与最终稳态值之间的偏差达到并保持在规定的允许范围（土5%）内所需的最短时间。 | [{"level":" 其他 ","title":" DL/T 2005 -2019 直流电压互感器使用技术条件 ","publishDate":" 2019 "}] |  | 2022-11-25 16:12 | a0b42148935c476ea6f9f4c785f65334 | 2022-11-25 16:12 | a0b42148935c476ea6f9f4c785f65334 | 张琪 | 张琪 |  | 1 | 0 |  | fc8e37895c914f7ca960786985f0fc80 |  | 0 | 0 | 0 | 0 |  | 3 | [6 empty] | 其他 |  | 国网合肥供电公司
bc842b33b978e60ac11522846acea5d6 | 计度器 | 计量专业 |  |  | 能存储和显示表征被测电能信息的机电或电子器件。 | [{"level":" 其他 ","title":" JB/T 10451-2004 多用户静止式交流有功电能表特殊要求 ","publishDate":" 2004 "}] |  | 2022-11-25 16:12 | a0b42148935c476ea6f9f4c785f65334 | 2022-11-25 16:12 | a0b42148935c476ea6f9f4c785f65334 | 张琪 | 张琪 |  | 1 | 0 |  | fc8e37895c914f7ca960786985f0fc80 |  | 0 | 0 | 0 | 0 |  | 3 | [6 empty] | 其他 |  | 国网合肥供电公司
bcc250ccbc8f668ad4501a7c15d298fd | 重要的办公楼、科研楼、档案楼 | 营业专业 |  |  | 性质重要，建筑装修标准高，设备、资料贵重，火灾危险性大、发生火灾后损失大、影响大的办公楼、科研楼、档案楼。 | [{"level":" 国家级 ","title":" GB 50045-95-2005 高层民用建筑设计防火规范2005年版 ","publishDate":" 2005 "}] |  | 2022-11-25 16:12 | a0b42148935c476ea6f9f4c785f65334 | 2022-11-25 16:12 | a0b42148935c476ea6f9f4c785f65334 | 张琪 | 张琪 |  | 1 | 0 |  | fc8e37895c914f7ca960786985f0fc80 |  | 0 | 0 | 0 | 0 |  | 3 | [6 empty] | 国家级 |  | 国网合肥供电公司
bcf324aa124c09a81c118c04ec84fe68 | 不平衡负荷 | 营业专业 |  |  | 连接到三相电压对称电源上的设备，其三个线电流或相电流设计为幅值不等或任意两个之间相位差不是1/3基波周期。 | [{"level":" 其他 ","title":" DL/T 1344-2014 干扰性用户接入电力系统技术规范 ","publishDate":" 2014 "}] |  | 2022-11-25 16:12 | a0b42148935c476ea6f9f4c785f65334 | 2022-11-25 16:12 | a0b42148935c476ea6f9f4c785f65334 | 张琪 | 张琪 |  | 1 | 0 |  | fc8e37895c914f7ca960786985f0fc80 |  | 0 | 0 | 0 | 0 |  | 3 | [6 empty] | 其他 |  | 国网合肥供电公司
bcf3306eced2db42c9a10c5fabca699d | 外形尺寸 | 计量专业 |  |  | 仅表整体高度（A）、宽度（B）、厚度（C）方向可触及的最大尺寸。 | [{"level":" 国家级 ","title":" GB/T 38317.11-2019 智能电能表外形结构和安装尺寸 第11部分：通用要求 ","publishDate":" 2019 "}] |  | 2022-11-25 16:12 | a0b42148935c476ea6f9f4c785f65334 | 2022-11-25 16:12 | a0b42148935c476ea6f9f4c785f65334 | 张琪 | 张琪 |  | 1 | 0 |  | fc8e37895c914f7ca960786985f0fc80 |  | 0 | 0 | 0 | 0 |  | 3 | [6 empty] | 国家级 |  | 国网合肥供电公司
bd0953ecc1b2b9530bde359be7de5a09 | 总谐波污染因数超上限 | 计量专业 |  |  | 在三相供电系统中，当总谐波污染因数大于设定的谐波污染因数超上限阀值，同时任意一相电流大于5%额定（基本）电流，且持续时间大于设定的功率因数超下限判定延时时间，此种工况称为总谐波污染因数超上限。 | [{"level":" 国网公司级 ","title":" Q/GDW 11851-2018 三相谐波智能电能表技术规范 ","publishDate":" 2018 "}] |  | 2022-11-25 16:12 | a0b42148935c476ea6f9f4c785f65334 | 2022-11-25 16:12 | a0b42148935c476ea6f9f4c785f65334 | 张琪 | 张琪 |  | 1 | 0 |  | fc8e37895c914f7ca960786985f0fc80 |  | 0 | 0 | 0 | 0 |  | 3 | [6 empty] | 国网公司级 |  | 国网合肥供电公司
bd09e20770171706c550e2c894c214e6 | 计量单位 | 计量专业 |  |  | 根据约定而定义和采用的特定量。其他同类的量与之进行比较，可以得出其相对于该特定量的大小（量级）。 | [{"level":" 国家级 ","title":" GB/T 17295-2008 国际贸易计量单位代码 ","publishDate":" 2008 "}] |  | 2022-11-25 16:12 | a0b42148935c476ea6f9f4c785f65334 | 2022-11-25 16:12 | a0b42148935c476ea6f9f4c785f65334 | 张琪 | 张琪 |  | 1 | 0 |  | fc8e37895c914f7ca960786985f0fc80 |  | 0 | 0 | 0 | 0 |  | 3 | [6 empty] | 国家级 |  | 国网合肥供电公司
bd1a92c8433aa8eb6385bc3de061f074 | 电池盒 | 计量专业 |  |  | 用于容纳仪表电池的壳体。 | [{"level":" 国家级 ","title":" GB/T 38317.11-2019 智能电能表外形结构和安装尺寸 第11部分：通用要求 ","publishDate":" 2019 "}] |  | 2022-11-25 16:12 | a0b42148935c476ea6f9f4c785f65334 | 2022-11-25 16:12 | a0b42148935c476ea6f9f4c785f65334 | 张琪 | 张琪 |  | 1 | 0 |  | fc8e37895c914f7ca960786985f0fc80 |  | 0 | 0 | 0 | 0 |  | 3 | [6 empty] | 国家级 |  | 国网合肥供电公司
bd2b14b5079a75c90731555cc8eea51f | 互感器 | 计量专业 |  |  | 旨在向测量仪器、仪表和保护或控制装置或者类似电器传送信息信号的变压器或装置。 | [{"level":" 国家级 ","title":" GB/T 2900.94-2015 电工术语互感器 ","publishDate":" 2015 "}] |  | 2022-11-25 16:12 | a0b42148935c476ea6f9f4c785f65334 | 2022-11-25 16:12 | a0b42148935c476ea6f9f4c785f65334 | 张琪 | 张琪 |  | 1 | 0 |  | fc8e37895c914f7ca960786985f0fc80 |  | 0 | 0 | 0 | 0 |  | 3 | [6 empty] | 国家级 |  | 国网合肥供电公司
bd330be723cac195d57e25df69a636fc | 额定电流的电压 | 计量专业 |  |  | 确定仪表有关特性的，表征额定电流的模拟量电压值。 | [{"level":" 国家级 ","title":" GB/T 17215.304-2017 交流电测量设备特殊要求第4部分：经电子互感器接入的静止式电能表 ","publishDate":" 2017 "}] |  | 2022-11-25 16:12 | a0b42148935c476ea6f9f4c785f65334 | 2022-11-25 16:12 | a0b42148935c476ea6f9f4c785f65334 | 张琪 | 张琪 |  | 1 | 0 |  | fc8e37895c914f7ca960786985f0fc80 |  | 0 | 0 | 0 | 0 |  | 3 | [6 empty] | 国家级 |  | 国网合肥供电公司
bd3ea0dcbce5336add05267036d084ef | 安全整合 | 营业专业 |  |  | 运用“三步骤方法”（见图1）将低压电气设备的残余风险降低到可容许风险以下。 | [{"level":" 国家级 ","title":" GB/T 34924-2017/IEC Guide 116:2010 低压电气设备安全风险评估和风险降低指南 ","publishDate":" 2017 "}] |  | 2022-11-25 16:12 | a0b42148935c476ea6f9f4c785f65334 | 2022-11-25 16:12 | a0b42148935c476ea6f9f4c785f65334 | 张琪 | 张琪 |  | 1 | 0 |  | fc8e37895c914f7ca960786985f0fc80 |  | 0 | 0 | 0 | 0 |  | 3 | [6 empty] | 国家级 |  | 国网合肥供电公司
bd64826fc8199bc4854bc4a81a19b634 | 需量 | 计量专业 |  |  | <p>规定时间内的平均功率。</p> | [{"level":" 国网公司级 ","title":"Q/GDW 354-2009 智能电能表功能规范","publishDate":" 2009 ","docId":"ffdcbb28a1bbdf9b0ba7a74ec99e343a","docSrc":"/oss-ksoom-omo/2022/202211/20221111/bf445f36-efc6-4fec-b496-e1e51f82b1e4.pdf"}] |  | 2022-11-25 16:12 | a0b42148935c476ea6f9f4c785f65334 | 2023-03-16 15:11 | 8a2f12911618d6f9d53c44cb2d43d861 | 张琪 | zhangqi |  | 1 | 0 |  | fc8e37895c914f7ca960786985f0fc80 |  | 0 | 0 | 0 | 0 |  | 3 | [6 empty] | 国网公司级 |  | 国网合肥供电公司
bda95615b9e31fd54930a0f7958bc943 | 安全标志 | 营业专业 |  |  | 用以表达特定安全信息的标志，由图形符号、安全色、几何形状（边框）或文字构成。 | [{"level":" 国家级 ","title":" GB 2894-2008 安全标志及其使用导则 ","publishDate":" 2008 "}] |  | 2022-11-25 16:12 | a0b42148935c476ea6f9f4c785f65334 | 2022-11-25 16:12 | a0b42148935c476ea6f9f4c785f65334 | 张琪 | 张琪 |  | 1 | 0 |  | fc8e37895c914f7ca960786985f0fc80 |  | 0 | 0 | 0 | 0 |  | 3 | [6 empty] | 国家级 |  | 国网合肥供电公司
bdbc1b730c9e9303184d11dacf9fe5a3 | 电力用户 | 通用专业 |  |  | 依法与供电企业形成供用电关系的组织和个人，简称用户。趸购转售电企业是一类特殊用户。其中，趸购转售指从大电网趸购电能，再向其营业区内的用户售电的经营方式。 | [{"level":" 国家级 ","title":" GB/T 28583-2012 供电服务规范 ","publishDate":" 2012 "}] |  | 2022-11-25 16:12 | a0b42148935c476ea6f9f4c785f65334 | 2022-11-25 16:12 | a0b42148935c476ea6f9f4c785f65334 | 张琪 | 张琪 |  | 1 | 0 |  | fc8e37895c914f7ca960786985f0fc80 |  | 0 | 0 | 0 | 0 |  | 3 | [6 empty] | 国家级 |  | 国网合肥供电公司
bdcb0d966732f317ba4b45fae99727ce | 透支门限金额 | 计量专业 |  |  | 允许用户合法使用的最大透支金额。 | [{"level":" 国网公司级 ","title":" Q/GDW 354-2009 智能电能表功能规范 ","publishDate":" 2009 "}] |  | 2022-11-25 16:12 | a0b42148935c476ea6f9f4c785f65334 | 2022-11-25 16:12 | a0b42148935c476ea6f9f4c785f65334 | 张琪 | 张琪 |  | 1 | 0 |  | fc8e37895c914f7ca960786985f0fc80 |  | 0 | 0 | 0 | 0 |  | 3 | [6 empty] | 国网公司级 |  | 国网合肥供电公司
be112e3cd67a9a7f5feaddc5ea006cbd | 纯电动汽车 | 市场专业 |  |  | 驱动能量完全有电能提供的、由电机驱动的汽车。电机的驱动电能来源于车载可充电储能系统或其他能量储存装置。 | [{"level":" 国家级 ","title":" GB/T 19596-2017 电动汽车术语 ","publishDate":" 2017 "}] |  | 2022-11-25 16:12 | a0b42148935c476ea6f9f4c785f65334 | 2022-11-25 16:12 | a0b42148935c476ea6f9f4c785f65334 | 张琪 | 张琪 |  | 1 | 0 |  | fc8e37895c914f7ca960786985f0fc80 |  | 0 | 0 | 0 | 0 |  | 3 | [6 empty] | 国家级 | 电动汽车 | 国网合肥供电公司
be6bf619ba0c499e34591d39f40ed44a | 读写器 | 计量专业 |  |  | 一种电子设备，执行从电子材签获取数据和向电子材签写入数据的过程，适当时，执行冲突仲裁、错误控制、信道编码、信道解码、信源编码、信源译码和交换源端数据等过程。 | [{"level":" 国网公司级 ","title":" Q/GDW 1893-2013 计量用电子标签技术规范 ","publishDate":" 2013 "}] |  | 2022-11-25 16:12 | a0b42148935c476ea6f9f4c785f65334 | 2022-11-25 16:12 | a0b42148935c476ea6f9f4c785f65334 | 张琪 | 张琪 |  | 1 | 0 |  | fc8e37895c914f7ca960786985f0fc80 |  | 0 | 0 | 0 | 0 |  | 3 | [6 empty] | 国网公司级 |  | 国网合肥供电公司
be740ff17ae4861d2235e70027d03d62 | A型DBO | 服务专业 |  |  | 设计为可安装单极器件的DBO。 | [{"level":" 国家级 ","title":" GB/T 7251.3-2017/IEC 61439-3:2012 低压成套开关设备和控制设备第3部分：由一般人员操作的配电板（DBO） ","publishDate":" 2017 "}] |  | 2022-11-25 16:12 | a0b42148935c476ea6f9f4c785f65334 | 2022-11-25 16:12 | a0b42148935c476ea6f9f4c785f65334 | 张琪 | 张琪 |  | 1 | 0 |  | fc8e37895c914f7ca960786985f0fc80 |  | 0 | 0 | 0 | 0 |  | 3 | [6 empty] | 国家级 |  | 国网合肥供电公司
be8dc0bb8059cbfafdf856685bab2d2d | 暂态面积系数 | 计量专业 |  |  | 对一次短路电流直流分量引起二次匝链磁通增加所考虑的尺寸设计系数。 | [{"level":" 国家级 ","title":" GB/T 2900.94-2015 电工术语互感器 ","publishDate":" 2015 "}] |  | 2022-11-25 16:12 | a0b42148935c476ea6f9f4c785f65334 | 2022-11-25 16:12 | a0b42148935c476ea6f9f4c785f65334 | 张琪 | 张琪 |  | 1 | 0 |  | fc8e37895c914f7ca960786985f0fc80 |  | 0 | 0 | 0 | 0 |  | 3 | [6 empty] | 国家级 |  | 国网合肥供电公司
be9b2d51c9cb7cc180f0eb9abf943b83 | 供电服务“十项承诺” | 服务专业 |  |  | 第一条电力供应安全可靠。城市电网平均供电可靠率达到99.9%,居民客户端平均电压合格率达到98.5%;农村电网平均供电可靠率达到99.8%,居民客户端平均电压合格率达到97.5%；特殊边远地区电网平均供电可靠率和居民客户端平均电压合格率符合国家有关监管要求。 第二条停电限电及时告知。供电设施计划检修停电，提前7日通知用户或进行公告。临时检修停电，提前24小时通知重要用户。故障停电，及时发布信息。当电力供应不足,不能保证连续供电时,严格按照政府批准的有序用电方案实施错避峰、停限电。 第三条快速抢修及时复电。提供24小时电力故障报修服务，供电抢修人员到达现场的平均时间一般为：城区范围45分钟,农村地区90分钟，特殊边远地区2小时。到达现场后恢复供电平均时间一般为：城区范围3小时，农村地区4小时。 第四条价费政策公开透明。严格执行价格主管部门制定的电价和收费政策，及时在供电营业场所、网上国网App（微信公众号）、“95598”网站等渠道公开电价、收费标准和服务程序。 第五条渠道服务丰富便捷。通过供电营业场所、“95598”电话（网站）、网上国网App（微信公众号）等渠道，提供咨询、办电、交费、报修、节能、电动汽车、新能源并网等服务，实现线上一网通办、线下一站式服务。 第六条获得电力快捷高效。低压非居民客户，以及高压单电源客户、高压双电源客户的业扩报装供电企业各环节合计办理时间分别不超过6个、22个、32个工作日。居民客户全过程办电时间不超过5个工作日。 第七条电表异常快速响应。受理客户计费电能表校验申请后，5个工作日内出具检测结果。客户提岀电表数据异常后，5个工作日内核实并答复。 第八条电费服务温馨便利。通过短信、线上渠道信息推送等方式，告知客户电费发生及余额变化情况，提醒客户及时交费；通过邮箱订阅、线上渠道下载等方式，为客户提供电子发票、电子账单，推进客户电费交纳“一次都不跑”。 第九条服务投诉快速处理。“95598”电话（网站）、网上国网App（微信公众号）等渠道受理客户投诉后，24小时内联系客户，5个工作日内答复处理意见。 第十条保底服务尽职履责。公开公平地向售电主体及其用户提供报装、计量、抄表、结算、维修等各类供电服务，并按约定履行保底供应商义务。 | [{"level":" 国网公司级 ","title":" 国家电网有限公司供电服务“十项承诺”（修订版）和员工服务“十个不准”(国家电网办〔2022〕336号) ","publishDate":" 2022 "}] |  | 2022-11-25 16:12 | a0b42148935c476ea6f9f4c785f65334 | 2022-11-25 16:12 | a0b42148935c476ea6f9f4c785f65334 | 张琪 | 张琪 |  | 1 | 0 |  | fc8e37895c914f7ca960786985f0fc80 |  | 0 | 0 | 0 | 0 |  | 3 | [6 empty] | 国网公司级 | 服务渠道 | 国网合肥供电公司
bea919c15e3cf1b9fc32f16ef914bc01 | 电缆线路状态评价 | 服务专业 |  |  | 依据电缆线路巡视检查、状态检测与试验结果、缺陷消除和隐患排查治理记录及运行历史资料等对电缆线路的当期状态开展的综合分析评价工作。 | [{"level":" 其他 ","title":" DL/T 1253-2013 电力电缆线路运行规程 ","publishDate":" 2013 "}] |  | 2022-11-25 16:12 | a0b42148935c476ea6f9f4c785f65334 | 2022-11-25 16:12 | a0b42148935c476ea6f9f4c785f65334 | 张琪 | 张琪 |  | 1 | 0 |  | fc8e37895c914f7ca960786985f0fc80 |  | 0 | 0 | 0 | 0 |  | 3 | [6 empty] | 其他 |  | 国网合肥供电公司
bec6a260ced3e57a940b990853a8cf76 | 日类型 | 市场专业 |  |  | 根据法定安排，确定某个日期所属的类型，包括工作日、非工作日。 | [{"level":" 国家级 ","title":" GB/T 37016-2018 电力用户需求响应节约电力测量与验证技术要求 ","publishDate":" 2018 "}] |  | 2022-11-25 16:12 | a0b42148935c476ea6f9f4c785f65334 | 2022-11-25 16:12 | a0b42148935c476ea6f9f4c785f65334 | 张琪 | 张琪 |  | 1 | 0 |  | fc8e37895c914f7ca960786985f0fc80 |  | 0 | 0 | 0 | 0 |  | 3 | [6 empty] | 国家级 |  | 国网合肥供电公司
bed99f746eab9d926e3a7aa795c1f227 | 泄漏电流 | 营业专业 |  |  | 在不希望导电的路径内流过的电流，短路电流除外。 | [{"level":" 国家级 ","title":" GB/T 4776-2017 电气安全术语 ","publishDate":" 2017 "}] |  | 2022-11-25 16:12 | a0b42148935c476ea6f9f4c785f65334 | 2022-11-25 16:12 | a0b42148935c476ea6f9f4c785f65334 | 张琪 | 张琪 |  | 1 | 0 |  | fc8e37895c914f7ca960786985f0fc80 |  | 0 | 0 | 0 | 0 |  | 3 | [6 empty] | 国家级 |  | 国网合肥供电公司
bee286ab008bb1c478850f362ee67a59 | 通信单元 | 计量专业 |  |  | 本标准的通信单元指用于电力用户用电信息采集系统主站与采集终端之间、采集终端与采集器、以及采集器/采集终端与电表之间本地通信的通信模块或通信设备。 | [{"level":" 国网公司级 ","title":" Q/GDW 374.3-2009 电力用户用电信息采集系统技术规范第三部分：通信单元技术规范 ","publishDate":" 2009 "}] |  | 2022-11-25 16:12 | a0b42148935c476ea6f9f4c785f65334 | 2022-11-25 16:12 | a0b42148935c476ea6f9f4c785f65334 | 张琪 | 张琪 |  | 1 | 0 |  | fc8e37895c914f7ca960786985f0fc80 |  | 0 | 0 | 0 | 0 |  | 3 | [6 empty] | 国网公司级 |  | 国网合肥供电公司
bef8f4dd0eac39cfd077b51d61f654ba | 起始电流 | 计量专业 |  |  | 仪表标称的最小电流值，其基本误差按制造厂的要求。 | [{"level":" 其他 ","title":" DL/T 1369-2014 标准谐波有功电能表 ","publishDate":" 2014 "}] |  | 2022-11-25 16:12 | a0b42148935c476ea6f9f4c785f65334 | 2022-11-25 16:12 | a0b42148935c476ea6f9f4c785f65334 | 张琪 | 张琪 |  | 1 | 0 |  | fc8e37895c914f7ca960786985f0fc80 |  | 0 | 0 | 0 | 0 |  | 3 | [6 empty] | 其他 |  | 国网合肥供电公司
bf174bf77979a5330a79a5db40f0a51e | 危险带电部件 | 营业专业 |  |  | <p>在某些条件下能造成伤害性电击的带电部件。</p> | [{"level":" 国家级 ","title":"GB∕T 34130.1-2017 电源母线系统 第1部分：通用要求","publishDate":" 2017 ","docId":"a230608b9c3269be4c81d731658e4303","docSrc":"/oss-ksoom-omo/2022/202211/20221111/a93fd209-87c2-4701-9553-78d39ff0f7e2.pdf"}] |  | 2022-11-25 16:12 | a0b42148935c476ea6f9f4c785f65334 | 2023-03-16 10:03 | 8a2f12911618d6f9d53c44cb2d43d861 | 张琪 | zhangqi |  | 1 | 0 |  | fc8e37895c914f7ca960786985f0fc80 |  | 0 | 0 | 0 | 0 |  | 3 | [6 empty] | 国家级 |  | 国网合肥供电公司
bf2e8934246641df20a75b106adc2223 | 非导电性粉尘 | 营业专业 |  |  | 电阻率大于1×1000Ω·m的粉尘。 | [{"level":" 国家级 ","title":" GB 50058-2014 爆炸危险环境电力装置设计规范 ","publishDate":" 2014 "}] |  | 2022-11-25 16:12 | a0b42148935c476ea6f9f4c785f65334 | 2022-11-25 16:12 | a0b42148935c476ea6f9f4c785f65334 | 张琪 | 张琪 |  | 1 | 0 |  | fc8e37895c914f7ca960786985f0fc80 |  | 0 | 0 | 0 | 0 |  | 3 | [6 empty] | 国家级 |  | 国网合肥供电公司
bf36ffa85326d1c6c3ed53ca39f7fe86 | 起动电流的电压 | 计量专业 |  |  | 仪表起动并连续计数的，表征起动电流的模拟量电压值。 | [{"level":" 国家级 ","title":" GB/T 17215.304-2017 交流电测量设备特殊要求第4部分：经电子互感器接入的静止式电能表 ","publishDate":" 2017 "}] |  | 2022-11-25 16:12 | a0b42148935c476ea6f9f4c785f65334 | 2022-11-25 16:12 | a0b42148935c476ea6f9f4c785f65334 | 张琪 | 张琪 |  | 1 | 0 |  | fc8e37895c914f7ca960786985f0fc80 |  | 0 | 0 | 0 | 0 |  | 3 | [6 empty] | 国家级 |  | 国网合肥供电公司
bf568783b18787f4926732c68a471c38 | 不确定度报告 | 计量专业 |  |  | 对测量不确定度的陈述，包括测量不确定度的分量及其计算和合成。 | [{"level":" 国家级 ","title":" JJF 1059.1-2012 测量不确定度评定与表示 ","publishDate":" 2012 "}] |  | 2022-11-25 16:12 | a0b42148935c476ea6f9f4c785f65334 | 2022-11-25 16:12 | a0b42148935c476ea6f9f4c785f65334 | 张琪 | 张琪 |  | 1 | 0 |  | fc8e37895c914f7ca960786985f0fc80 |  | 0 | 0 | 0 | 0 |  | 3 | [6 empty] | 国家级 |  | 国网合肥供电公司
bf8318eec6f5a615a29dcdaf43ea1aa1 | 从节点 | 计量专业 |  |  | <p>采集器或计量点（电能表）所在的本地通信模块。</p> | [{"level":" 国网公司级 ","title":"Q/GDW 10376.2-2019 用电信息采集系统通信协议 第2部分：集中器本地通信模块接口","publishDate":" 2019 ","docId":"8af1ef6b030bf61dcd3eb23a35d83169","docSrc":"/oss-ksoom-omo/2022/202211/20221111/df103cbd-7210-4f9f-bee2-01d44d1fa62f.pdf"}] |  | 2022-11-25 16:12 | a0b42148935c476ea6f9f4c785f65334 | 2023-03-16 09:16 | 8a2f12911618d6f9d53c44cb2d43d861 | 张琪 | zhangqi |  | 1 | 0 |  | fc8e37895c914f7ca960786985f0fc80 |  | 0 | 0 | 0 | 0 |  | 3 | [6 empty] | 国网公司级 |  | 国网合肥供电公司
bf9453fa15c35b5f0b902e11900fb1bb | 矿物绝缘电缆 | 营业专业 |  |  | 在同一金属护套内，由经压缩的矿物粉绝缘的一根或数根导体组成的电缆。 | [{"level":" 国家级 ","title":" GB 50054-2011 低压配电设计规范 ","publishDate":" 2011 "}] |  | 2022-11-25 16:12 | a0b42148935c476ea6f9f4c785f65334 | 2022-11-25 16:12 | a0b42148935c476ea6f9f4c785f65334 | 张琪 | 张琪 |  | 1 | 0 |  | fc8e37895c914f7ca960786985f0fc80 |  | 0 | 0 | 0 | 0 |  | 3 | [6 empty] | 国家级 |  | 国网合肥供电公司
bfa96e84b61f0316fb0121ed08fdafd5 | 应急供电系统（安全设施供电系统） | 营业专业 |  |  | <p>用来维持电气设备和电气装置运行的供电系统，主要是：为了人体和家畜的健康和安全，和/或为避免对环境或其他设备造成损失以符合国家规范要求。</p> | [{"level":" 国家级 ","title":"GB 50052-2009 供配电系统设计规范","publishDate":" 2009 ","docId":"cc60bbeb21ec842bd1d77a544858e7d8","docSrc":"/oss-ksoom-omo/2022/202211/20221111/315547af-2f42-4e6e-a86b-7b01cab5d609.pdf"}] |  | 2022-11-25 16:12 | a0b42148935c476ea6f9f4c785f65334 | 2023-03-14 17:55 | 8a2f12911618d6f9d53c44cb2d43d861 | 张琪 | zhangqi |  | 1 | 0 |  | fc8e37895c914f7ca960786985f0fc80 |  | 0 | 0 | 0 | 0 |  | 3 | [6 empty] | 国家级 |  | 国网合肥供电公司
bfbfef3c479aac086fb29aae3396e695 | 输送线 | 计量专业 |  |  | 按照规定线路连续地或间歇地运送试品的自动化传送装置。 | [{"level":" 国网公司级 ","title":" Q/GDW 1573-2014 计量用低压电流互感器自动化检定系统技术规范 ","publishDate":" 2014 "}] |  | 2022-11-25 16:12 | a0b42148935c476ea6f9f4c785f65334 | 2022-11-25 16:12 | a0b42148935c476ea6f9f4c785f65334 | 张琪 | 张琪 |  | 1 | 0 |  | fc8e37895c914f7ca960786985f0fc80 |  | 0 | 0 | 0 | 0 |  | 3 | [6 empty] | 国网公司级 |  | 国网合肥供电公司
bfe879df495d90fbdff33413dba9ee9f | 附加绝缘 | 营业专业 |  |  | 除了用于故障保护的基本绝缘外，另外再设置的独立绝缘。 | [{"level":" 国家级 ","title":" GB/T 4776-2017 电气安全术语 ","publishDate":" 2017 "}] |  | 2022-11-25 16:12 | a0b42148935c476ea6f9f4c785f65334 | 2022-11-25 16:12 | a0b42148935c476ea6f9f4c785f65334 | 张琪 | 张琪 |  | 1 | 0 |  | fc8e37895c914f7ca960786985f0fc80 |  | 0 | 0 | 0 | 0 |  | 3 | [6 empty] | 国家级 |  | 国网合肥供电公司
c00df071a36021e922045114bf45e1d4 | 一体式剩余电流动作继电器 | 营业专业 |  |  | 在规定条件下，当剩余电流达到或超过给定值时，使电器的一个或多个电气输出电路中的触点产生开闭动作或使触头断开的组合电器，具备接通和承载额定工作电流并能分断不大于10kA故障电流的能力。 | [{"level":" 国网公司级 ","title":" Q/GDW 11020-2013 农村低压电网剩余电流动作保护器配置导则 ","publishDate":" 2013 "}] |  | 2022-11-25 16:12 | a0b42148935c476ea6f9f4c785f65334 | 2022-11-25 16:12 | a0b42148935c476ea6f9f4c785f65334 | 张琪 | 张琪 |  | 1 | 0 |  | fc8e37895c914f7ca960786985f0fc80 |  | 0 | 0 | 0 | 0 |  | 3 | [6 empty] | 国网公司级 |  | 国网合肥供电公司
c04276dfe111fb8f5979f26150a7a275 | 延时型RCCB | 营业专业 |  |  | 专门设计的对应于一个给定的剩余电流值，能达到一个预定的极限不驱动时间的RCCB。 | [{"level":" 国家级 ","title":" GB 16916.1-2014 家用和类似用途的不带过电流保护的剩余电流动作断路器（RCCB）第1部分：一般规则 ","publishDate":" 2014 "}] |  | 2022-11-25 16:12 | a0b42148935c476ea6f9f4c785f65334 | 2022-11-25 16:12 | a0b42148935c476ea6f9f4c785f65334 | 张琪 | 张琪 |  | 1 | 0 |  | fc8e37895c914f7ca960786985f0fc80 |  | 0 | 0 | 0 | 0 |  | 3 | [6 empty] | 国家级 |  | 国网合肥供电公司
c048e10c8eb0645017dd72b35a757125 | 热稳定 | 计量专业 |  |  | 当由热效应引起的误差偏移在20min内按认可的测量方法所测得的值小于基本最大允许误差的0.1倍时，则可认为仪表达到热稳定。 | [{"level":" 国网公司级 ","title":" 单相智能电能表（2020版） ","publishDate":" 2020 "}] |  | 2022-11-25 16:12 | a0b42148935c476ea6f9f4c785f65334 | 2022-11-25 16:12 | a0b42148935c476ea6f9f4c785f65334 | 张琪 | 张琪 |  | 1 | 0 |  | fc8e37895c914f7ca960786985f0fc80 |  | 0 | 0 | 0 | 0 |  | 3 | [6 empty] | 国网公司级 |  | 国网合肥供电公司
c04e45eeff48ddfc0d5bd9fdc573274c | 余能 | 市场专业 |  |  | <p>工业生产工艺系统消耗输入能源后输出可利用的能量。</p> | [{"level":" 国家级 ","title":" GB/T 1028-2018 工业余能资源评价方法 ","publishDate":" 2018 "}] |  | 2022-11-25 16:12 | a0b42148935c476ea6f9f4c785f65334 | 2023-03-14 16:39 | 8a2f12911618d6f9d53c44cb2d43d861 | 张琪 | zhangqi |  | 1 | 0 |  | fc8e37895c914f7ca960786985f0fc80 |  | 0 | 0 | 0 | 0 |  | 3 | [6 empty] | 国家级 |  | 国网合肥供电公司
c04f2b0929d14e38f7a041c1e6122e4d | 保护分隔 | 营业专业 |  |  | 用双重绝缘、加强绝缘或基本绝缘和电气保护屏蔽的方法将一电路与其他电路分隔。 | [{"level":" 国家级 ","title":" GB 50054-2011 低压配电设计规范 ","publishDate":" 2011 "}] |  | 2022-11-25 16:12 | a0b42148935c476ea6f9f4c785f65334 | 2022-11-25 16:12 | a0b42148935c476ea6f9f4c785f65334 | 张琪 | 张琪 |  | 1 | 0 |  | fc8e37895c914f7ca960786985f0fc80 |  | 0 | 0 | 0 | 0 |  | 3 | [6 empty] | 国家级 |  | 国网合肥供电公司
c064252391a55ba413f0eb6022cb58b1 | 破坏性放电 | 营业专业 |  |  | 介质破坏而伴随有电弧通道的放电 | [{"level":" 国家级 ","title":" GB/T 4776-2017 电气安全术语 ","publishDate":" 2017 "}] |  | 2022-11-25 16:55 | 6e4f5eccb9913b886fbb92e679ebdb6b | 2022-11-25 16:55 | 6e4f5eccb9913b886fbb92e679ebdb6b | zhangqi | zhangqi |  | 1 | 0 |  | 0c6214f3989e45ed8dc1c231483c415f |  | 0 | 0 | 0 | 0 |  | 3 | [6 empty] | 国家级 | 业务管理 | 国网安徽省电力有限公司
c06df3745d13825e3c358e58efb69bc8 | 闪电电涌 | 营业专业 |  |  | 闪电击于防雷装置或线路上以及由闪电静电感应或雷击电磁脉冲引发，表现为过电压、过电流的瞬态波。 | [{"level":" 国家级 ","title":" GB 50057-2010 建筑物防雷设计规范 ","publishDate":" 2010 "}] |  | 2022-11-25 16:12 | a0b42148935c476ea6f9f4c785f65334 | 2022-11-25 16:12 | a0b42148935c476ea6f9f4c785f65334 | 张琪 | 张琪 |  | 1 | 0 |  | fc8e37895c914f7ca960786985f0fc80 |  | 0 | 0 | 0 | 0 |  | 3 | [6 empty] | 国家级 |  | 国网合肥供电公司
c0cb8e4bd96ee8d8dad2f155141bde54 | 额定电压 | 计量专业 |  |  | 工作温度范围之间的任一温度下，可以连续施加在超级电容器上的最大直流电压或脉冲电压的峰值。 | [{"level":" 国网公司级 ","title":" Q/GDW 11845-2018 电能计量设备用超级电容器技术规范 ","publishDate":" 2018 "}] |  | 2022-11-25 16:12 | a0b42148935c476ea6f9f4c785f65334 | 2022-11-25 16:12 | a0b42148935c476ea6f9f4c785f65334 | 张琪 | 张琪 |  | 1 | 0 |  | fc8e37895c914f7ca960786985f0fc80 |  | 0 | 0 | 0 | 0 |  | 3 | [6 empty] | 国网公司级 |  | 国网合肥供电公司
c0e2cb1cc36d10460648823248e348bd | 以Iimp试验的电涌保护器 | 营业专业 |  |  | 耐得起10/350us典型波形的部分雷电流的电涌保护器需要用Iimp电流做相应的冲击试验。 | [{"level":" 国家级 ","title":" GB 50057-2010 建筑物防雷设计规范 ","publishDate":" 2010 "}] |  | 2022-11-25 16:12 | a0b42148935c476ea6f9f4c785f65334 | 2022-11-25 16:12 | a0b42148935c476ea6f9f4c785f65334 | 张琪 | 张琪 |  | 1 | 0 |  | fc8e37895c914f7ca960786985f0fc80 |  | 0 | 0 | 0 | 0 |  | 3 | [6 empty] | 国家级 |  | 国网合肥供电公司
c0e7d63edf8f7056e5b21e87bcae63a5 | 电池箱存储架 | 市场专业 |  |  | 用于集中承载电池箱的设备。 | [{"level":" 国家级 ","title":" GB/T 51077 –2015 电动汽车电池更换站设计规范 ","publishDate":" 2015 "}] |  | 2022-11-25 16:12 | a0b42148935c476ea6f9f4c785f65334 | 2022-11-25 16:12 | a0b42148935c476ea6f9f4c785f65334 | 张琪 | 张琪 |  | 1 | 0 |  | fc8e37895c914f7ca960786985f0fc80 |  | 0 | 0 | 0 | 0 |  | 3 | [6 empty] | 国家级 |  | 国网合肥供电公司
c104963d4c1944dac1e24021fabcb3f9 | 节拍 | 计量专业 |  |  | 作业流程中的某一具体工序连续完成两次相同服务的间隔时间。 | [{"level":" 国网公司级 ","title":" Q/GDW 1573-2014 计量用低压电流互感器自动化检定系统技术规范 ","publishDate":" 2014 "}] |  | 2022-11-25 16:12 | a0b42148935c476ea6f9f4c785f65334 | 2022-11-25 16:12 | a0b42148935c476ea6f9f4c785f65334 | 张琪 | 张琪 |  | 1 | 0 |  | fc8e37895c914f7ca960786985f0fc80 |  | 0 | 0 | 0 | 0 |  | 3 | [6 empty] | 国网公司级 |  | 国网合肥供电公司
c11fd13118ce612e46f122ad2046b848 | 检修决策 | 计量专业 |  |  | 依据设备状态评价结果，考虑风险因素，确定检修的类别、内容及时间。 | [{"level":" 国网公司级 ","title":" Q/GDW 11240-2014 电容式电压互感器、耦合电容器检修决策导则 ","publishDate":" 2014 "}] |  | 2022-11-25 16:12 | a0b42148935c476ea6f9f4c785f65334 | 2022-11-25 16:12 | a0b42148935c476ea6f9f4c785f65334 | 张琪 | 张琪 |  | 1 | 0 |  | fc8e37895c914f7ca960786985f0fc80 |  | 0 | 0 | 0 | 0 |  | 3 | [6 empty] | 国网公司级 |  | 国网合肥供电公司
c1370def25d825809c7a735f6fba3889 | 费率 | 计量专业 |  |  | 多费率仪表中，与时段相对应的计算电费的价格体系。 | [{"level":" 国家级 ","title":" JJF 1245.5-2019 安装式交流电能表型式评价大纲功能要求 ","publishDate":" 2019 "}] |  | 2022-11-25 16:12 | a0b42148935c476ea6f9f4c785f65334 | 2022-11-25 16:12 | a0b42148935c476ea6f9f4c785f65334 | 张琪 | 张琪 |  | 1 | 0 |  | fc8e37895c914f7ca960786985f0fc80 |  | 0 | 0 | 0 | 0 |  | 3 | [6 empty] | 国家级 |  | 国网合肥供电公司
c16af042671681f218b1d9204a75d83c | 建筑电气工程（装置） | 营业专业 |  |  | 为实现一个或几个具体目的且特性相配合的，由电气装置、布线系统和用电设备电气部分的组合。这种组合能满足建筑物预期的使用功能和安全要求，也能满足使用建筑物的人的安全需要。 | [{"level":" 国家级 ","title":" GB 50303-2002 建筑电气工程施工质量验收规范 ","publishDate":" 2002 "}] |  | 2022-11-25 16:12 | a0b42148935c476ea6f9f4c785f65334 | 2022-11-25 16:12 | a0b42148935c476ea6f9f4c785f65334 | 张琪 | 张琪 |  | 1 | 0 |  | fc8e37895c914f7ca960786985f0fc80 |  | 0 | 0 | 0 | 0 |  | 3 | [6 empty] | 国家级 |  | 国网合肥供电公司
c1af3988c1c2a7955bff6044720e128c | 用户类型 | 计量专业 |  |  | 指用户当前使用的电表类型，单费率01，复费率02。 | [{"level":" 国网公司级 ","title":" Q/GDW 365-2009 智能电能表信息交换安全认证技术规范 ","publishDate":" 2009 "}] |  | 2022-11-25 16:12 | a0b42148935c476ea6f9f4c785f65334 | 2022-11-25 16:12 | a0b42148935c476ea6f9f4c785f65334 | 张琪 | 张琪 |  | 1 | 0 |  | fc8e37895c914f7ca960786985f0fc80 |  | 0 | 0 | 0 | 0 |  | 3 | [6 empty] | 国网公司级 |  | 国网合肥供电公司
c1c32616f2d36868ef15ec400fce6a7f | 干扰限值 | 营业专业 |  |  | 使装置、设备或系统最大允许的性能降低的电磁骚扰值。 | [{"level":" 国家级 ","title":" GB/T 4776-2017 电气安全术语 ","publishDate":" 2017 "}] |  | 2022-11-25 16:12 | a0b42148935c476ea6f9f4c785f65334 | 2022-11-25 16:12 | a0b42148935c476ea6f9f4c785f65334 | 张琪 | 张琪 |  | 1 | 0 |  | fc8e37895c914f7ca960786985f0fc80 |  | 0 | 0 | 0 | 0 |  | 3 | [6 empty] | 国家级 |  | 国网合肥供电公司
c20a7a6863ffb4c105384d075342b415 | 电力需求侧管理 | 市场专业 |  |  | 电力需求侧管理，是指加强全社会用电管理，综合采取合理、可行的技术和管理措施，优化配置电力资源，在用电环节制止浪费、降低电耗、移峰填谷、促进可再生能源电力消费、减少污染物和温室气体排放，实现节约用电、环保用电、绿色用电、智能用电、有序用电 | [{"level":" 省公司级 ","title":" 安徽省发展改革委 安徽省经济和信息化厅 安徽财政厅安徽省住房城乡建设厅 安徽省国资委安徽省能源局关于印发安徽省电力需求侧管理实施细则 （修订版）的通知（皖发改能源规〔2021〕3号） ","publishDate":" 2021 "}] |  | 2022-11-25 16:12 | a0b42148935c476ea6f9f4c785f65334 | 2022-11-25 16:12 | a0b42148935c476ea6f9f4c785f65334 | 张琪 | 张琪 |  | 1 | 0 |  | fc8e37895c914f7ca960786985f0fc80 |  | 0 | 0 | 0 | 0 |  | 3 | [6 empty] | 省公司级 | 需求响应 | 国网合肥供电公司
c247a519e5ebce6efb548bf50fc423ea | 电缆梯架 | 营业专业 |  |  | 带有牢固地固定在纵向主支撑组件上的一系列横向支撑构件的电缆支撑物。 | [{"level":" 国家级 ","title":" GB 50054-2011 低压配电设计规范 ","publishDate":" 2011 "}] |  | 2022-11-25 16:12 | a0b42148935c476ea6f9f4c785f65334 | 2022-11-25 16:12 | a0b42148935c476ea6f9f4c785f65334 | 张琪 | 张琪 |  | 1 | 0 |  | fc8e37895c914f7ca960786985f0fc80 |  | 0 | 0 | 0 | 0 |  | 3 | [6 empty] | 国家级 |  | 国网合肥供电公司
c25ba261948dcde5af19d079f848e5a0 | 伏安特性参比标准器 | 计量专业 |  |  | 伏安特性测试仪校准中使用的标准电流互感器，其励磁特性曲线经过标定并且性能稳定。 | [{"level":" 国家级 ","title":" JJF 1584-2016 电流互感器伏安特性测试仪校准规范 ","publishDate":" 2016 "}] |  | 2022-11-25 16:12 | a0b42148935c476ea6f9f4c785f65334 | 2022-11-25 16:12 | a0b42148935c476ea6f9f4c785f65334 | 张琪 | 张琪 |  | 1 | 0 |  | fc8e37895c914f7ca960786985f0fc80 |  | 0 | 0 | 0 | 0 |  | 3 | [6 empty] | 国家级 |  | 国网合肥供电公司
c26cba5f98e25f240448c3504e8ee01c | 三相交流系统的零序短路阻抗 | 营业专业 |  |  | 从短路点看的三相交流系统的零序系统的等值阻抗。 | [{"level":" 国家级 ","title":" GB/T 15544.1-2013/IEC 60909-0:2001 三相交流系统短路电流计算第1部分：电流计算 ","publishDate":" 2013 "}] |  | 2022-11-25 16:12 | a0b42148935c476ea6f9f4c785f65334 | 2022-11-25 16:12 | a0b42148935c476ea6f9f4c785f65334 | 张琪 | 张琪 |  | 1 | 0 |  | fc8e37895c914f7ca960786985f0fc80 |  | 0 | 0 | 0 | 0 |  | 3 | [6 empty] | 国家级 |  | 国网合肥供电公司
c27eac8f0baf030826858f574ff0ba75 | lev 接口 | 市场专业 |  |  | 充换电运营服务平台与电动汽车运营服务平台的业务信息交换接口，实现车辆信息服务于充电信息服务的信息融合和协同功能。 | [{"level":" 其他 ","title":" T/CEC 102-2016 电动汽车充换电服务信息交换 ","publishDate":" 2016 "}] |  | 2022-11-25 16:12 | a0b42148935c476ea6f9f4c785f65334 | 2022-11-25 16:12 | a0b42148935c476ea6f9f4c785f65334 | 张琪 | 张琪 |  | 1 | 0 |  | fc8e37895c914f7ca960786985f0fc80 |  | 0 | 0 | 0 | 0 |  | 3 | [6 empty] | 其他 |  | 国网合肥供电公司
c29287d74c88ecb8b36c1a31057b40ea | 始端输入端 | 计量专业 |  |  | 测量压降时，压降测试仪连接到电压互感器二次出口端的端子。 | [{"level":" 其他 ","title":" DL/T 1152-2012 电压互感器二次回路电压降测试仪通用技术条件 ","publishDate":" 2012 "}] |  | 2022-11-25 16:12 | a0b42148935c476ea6f9f4c785f65334 | 2022-11-25 16:12 | a0b42148935c476ea6f9f4c785f65334 | 张琪 | 张琪 |  | 1 | 0 |  | fc8e37895c914f7ca960786985f0fc80 |  | 0 | 0 | 0 | 0 |  | 3 | [6 empty] | 其他 |  | 国网合肥供电公司
c293467783207c01356ed2342fdb5f7f | 热阻 | 营业专业 |  |  | 计算电缆载流量采取热网分析法，以一维散热过程的热欧姆法则所定义的物理量。 | [{"level":" 国家级 ","title":" GB 50217-2007 电力工程电缆设计规范 ","publishDate":" 2007 "}] |  | 2022-11-25 16:12 | a0b42148935c476ea6f9f4c785f65334 | 2022-11-25 16:12 | a0b42148935c476ea6f9f4c785f65334 | 张琪 | 张琪 |  | 1 | 0 |  | fc8e37895c914f7ca960786985f0fc80 |  | 0 | 0 | 0 | 0 |  | 3 | [6 empty] | 国家级 |  | 国网合肥供电公司
c29525b525e72220821984e4e1e54406 | 影响量引起的误差改变量 | 计量专业 |  |  | 仅对一个影响量依次设定两个规定值，其一为参比值时的产品的百分误差之差。 | [{"level":" 其他 ","title":" JB/T 11722-2013 电能表用分流器 ","publishDate":" 2013 "}] |  | 2022-11-25 16:12 | a0b42148935c476ea6f9f4c785f65334 | 2022-11-25 16:12 | a0b42148935c476ea6f9f4c785f65334 | 张琪 | 张琪 |  | 1 | 0 |  | fc8e37895c914f7ca960786985f0fc80 |  | 0 | 0 | 0 | 0 |  | 3 | [6 empty] | 其他 |  | 国网合肥供电公司
c2bf3e552353e5f163f1c74fbc16d30c | 剩余电压绕组 | 计量专业 |  |  | 单相电压互感器的一个二次绕组，在三相组的三台单相电压互感器中联结成开口三角形，或者三相电压互感器联结成开口三角形的二次绕组，用于在接地故障时产生剩余电压，或用于阻尼弛张振荡（铁磁谐振）。 | [{"level":" 国家级 ","title":" GB/T 2900.94-2015 电工术语互感器 ","publishDate":" 2015 "}] |  | 2022-11-25 16:12 | a0b42148935c476ea6f9f4c785f65334 | 2022-11-25 16:12 | a0b42148935c476ea6f9f4c785f65334 | 张琪 | 张琪 |  | 1 | 0 |  | fc8e37895c914f7ca960786985f0fc80 |  | 0 | 0 | 0 | 0 |  | 3 | [6 empty] | 国家级 |  | 国网合肥供电公司
c2d157963e1000c6ec176cde89a87233 | 上质量统计量 | 计量专业 |  |  | 上规范限、样本均值和样本（或过程）标准差的函数。 | [{"level":" 国家级 ","title":" GB/T 6378.1-2008/ISO 3951-1:2005 计量抽样检验程序第1部分：按接收质量限（AQL）检索的对单一质量特性和单个AQL的逐批检验的一次抽样方案 ","publishDate":" 2005 "}] |  | 2022-11-25 16:12 | a0b42148935c476ea6f9f4c785f65334 | 2022-11-25 16:12 | a0b42148935c476ea6f9f4c785f65334 | 张琪 | 张琪 |  | 1 | 0 |  | fc8e37895c914f7ca960786985f0fc80 |  | 0 | 0 | 0 | 0 |  | 3 | [6 empty] | 国家级 |  | 国网合肥供电公司
c2ddba3313ed55a0de1789f9cb44f26e | 电压互感器的电压误差 | 计量专业 |  |  | 电压互感器在电流互感器未通电流时确定的比值差。 | [{"level":" 国家级 ","title":" GB 20840.4-2015 互感器第4部分：组合互感器的补充技术要求 ","publishDate":" 2015 "}] |  | 2022-11-25 16:12 | a0b42148935c476ea6f9f4c785f65334 | 2022-11-25 16:12 | a0b42148935c476ea6f9f4c785f65334 | 张琪 | 张琪 |  | 1 | 0 |  | fc8e37895c914f7ca960786985f0fc80 |  | 0 | 0 | 0 | 0 |  | 3 | [6 empty] | 国家级 |  | 国网合肥供电公司
c2e01ffb95c2572ee75871a87ebe3088 | 补偿电感 | 计量专业 |  |  | 串联接在中间变压器一次绕组高压端或接地端的电抗器（电感），其感抗值设计上应等于分压器高压电容器与中压电容器并联的容抗值。对应的电感值也可并入中间变压器之中。 | [{"level":" 国家级 ","title":" GB/T 2900.94-2015 电工术语互感器 ","publishDate":" 2015 "}] |  | 2022-11-25 16:12 | a0b42148935c476ea6f9f4c785f65334 | 2022-11-25 16:12 | a0b42148935c476ea6f9f4c785f65334 | 张琪 | 张琪 |  | 1 | 0 |  | fc8e37895c914f7ca960786985f0fc80 |  | 0 | 0 | 0 | 0 |  | 3 | [6 empty] | 国家级 |  | 国网合肥供电公司
c307552e993e4dc8dd81994f88da4eca | 相关方 | 市场专业 |  |  | 与组织能源绩效有关的或可受到组织影响的个人或群体。 | [{"level":" 国家级 ","title":" GB/T 23331-2012/ISO 50001:2011 能源管理体系要求 ","publishDate":" 2012 "}] |  | 2022-11-25 16:12 | a0b42148935c476ea6f9f4c785f65334 | 2022-11-25 16:12 | a0b42148935c476ea6f9f4c785f65334 | 张琪 | 张琪 |  | 1 | 0 |  | fc8e37895c914f7ca960786985f0fc80 |  | 0 | 0 | 0 | 0 |  | 3 | [6 empty] | 国家级 |  | 国网合肥供电公司
c3244ac12485d053b1cf0b9aa2780d8d | 疏散照明 | 营业专业 |  |  | 用于确保疏散通道被有效地辨认和使用的照明。 | [{"level":" 其他 ","title":" JGJ 153-2007 体育场馆照明设计及检测标准 ","publishDate":" 2007 "}] |  | 2022-11-25 16:12 | a0b42148935c476ea6f9f4c785f65334 | 2022-11-25 16:12 | a0b42148935c476ea6f9f4c785f65334 | 张琪 | 张琪 |  | 1 | 0 |  | fc8e37895c914f7ca960786985f0fc80 |  | 0 | 0 | 0 | 0 |  | 3 | [6 empty] | 其他 |  | 国网合肥供电公司
c339084a677f405908c00e9c20178f38 | 定义的不确定度 | 计量专业 |  |  | 由于被测量定义中细节量有限所引起的测量不确定度分量。 | [{"level":" 国家级 ","title":" JJF 1059.1-2012 测量不确定度评定与表示 ","publishDate":" 2012 "}] |  | 2022-11-25 16:12 | a0b42148935c476ea6f9f4c785f65334 | 2022-11-25 16:12 | a0b42148935c476ea6f9f4c785f65334 | 张琪 | 张琪 |  | 1 | 0 |  | fc8e37895c914f7ca960786985f0fc80 |  | 0 | 0 | 0 | 0 |  | 3 | [6 empty] | 国家级 |  | 国网合肥供电公司
c33a27b07beffabe0bd45f31223fdedd | 防止接近危险部件的足够间隙 | 营业专业 |  |  | 防止触及试具接触或接近危险部件的距离。 | [{"level":" 国家级 ","title":" GB/T 4208-2017/IEC 60529:2013 外壳防护等级（IP代码） ","publishDate":" 2017 "}] |  | 2022-11-25 16:12 | a0b42148935c476ea6f9f4c785f65334 | 2022-11-25 16:12 | a0b42148935c476ea6f9f4c785f65334 | 张琪 | 张琪 |  | 1 | 0 |  | fc8e37895c914f7ca960786985f0fc80 |  | 0 | 0 | 0 | 0 |  | 3 | [6 empty] | 国家级 |  | 国网合肥供电公司
c34055684357cbf97b1b4ea0d0b9d14e | 操作 | 营业专业 |  |  | 动触头从断开位置到闭合位置的转换或相反的转换。 | [{"level":" 国家级 ","title":" GB 16916.1-2014 家用和类似用途的不带过电流保护的剩余电流动作断路器（RCCB）第1部分：一般规则 ","publishDate":" 2014 "}] |  | 2022-11-25 16:12 | a0b42148935c476ea6f9f4c785f65334 | 2022-11-25 16:12 | a0b42148935c476ea6f9f4c785f65334 | 张琪 | 张琪 |  | 1 | 0 |  | fc8e37895c914f7ca960786985f0fc80 |  | 0 | 0 | 0 | 0 |  | 3 | [6 empty] | 国家级 |  | 国网合肥供电公司
c3556c01d6ac0a0132cb27789c12536f | 非车载充电机 | 市场专业 |  |  | 固定安装在地面，将电网交流电能变换为直流电能，采用传导方式为电动汽车动力蓄电池充电的专用装置。 | [{"level":" 国家级 ","title":" GB 50966-2014 电动汽车充电站设计规范 ","publishDate":" 2014 "}] |  | 2022-11-25 16:12 | a0b42148935c476ea6f9f4c785f65334 | 2022-11-25 16:12 | a0b42148935c476ea6f9f4c785f65334 | 张琪 | 张琪 |  | 1 | 0 |  | fc8e37895c914f7ca960786985f0fc80 |  | 0 | 0 | 0 | 0 |  | 3 | [6 empty] | 国家级 |  | 国网合肥供电公司
c35f5fec6dd48d7fee195e7e7b014751 | 组合无功电能 | 计量专业 |  |  | 对无功任意四象限电能进行加、减组合运算得出的无功电能，单位是kvarh。 | [{"level":" 其他 ","title":" DL/T 645-2007 多功能电能表通信协议 ","publishDate":" 2007 "}] |  | 2022-11-25 16:12 | a0b42148935c476ea6f9f4c785f65334 | 2022-11-25 16:12 | a0b42148935c476ea6f9f4c785f65334 | 张琪 | 张琪 |  | 1 | 0 |  | fc8e37895c914f7ca960786985f0fc80 |  | 0 | 0 | 0 | 0 |  | 3 | [6 empty] | 其他 |  | 国网合肥供电公司
c3f6abda14835b55c7f27abcb83118b2 | 人工污染试验 | 营业专业 |  |  | 空气中绝缘表面的介质试验，该表面按一定程序覆盖着规定特性的人工污移层。 | [{"level":" 国家级 ","title":" GB/T 4776-2017 电气安全术语 ","publishDate":" 2017 "}] |  | 2022-11-25 16:12 | a0b42148935c476ea6f9f4c785f65334 | 2022-11-25 16:12 | a0b42148935c476ea6f9f4c785f65334 | 张琪 | 张琪 |  | 1 | 0 |  | fc8e37895c914f7ca960786985f0fc80 |  | 0 | 0 | 0 | 0 |  | 3 | [6 empty] | 国家级 |  | 国网合肥供电公司
c3f8908262165d071da18ac62f605a67 | 电磁骚扰 | 营业专业 |  |  | 任何可能引起装置、设备或系统性能降低或者对生物或非生物产生不良影响的电磁现象。 | [{"level":" 国家级 ","title":" GB/T 4776-2017 电气安全术语 ","publishDate":" 2017 "}] |  | 2022-11-25 16:12 | a0b42148935c476ea6f9f4c785f65334 | 2022-11-25 16:12 | a0b42148935c476ea6f9f4c785f65334 | 张琪 | 张琪 |  | 1 | 0 |  | fc8e37895c914f7ca960786985f0fc80 |  | 0 | 0 | 0 | 0 |  | 3 | [6 empty] | 国家级 |  | 国网合肥供电公司
c413f5cc4516b50d75066933c42f8ee9 | 检验水平 | 营业专业 |  |  | 核查抽样检验中样本量与检验功效之间的等级对应关系。 | [{"level":" 国家级 ","title":" GB/T 6378.4-2018 计量抽样检验程序第4部分：对均值的声称质量水平的评定程序 ","publishDate":" 2018 "}] |  | 2022-11-25 16:12 | a0b42148935c476ea6f9f4c785f65334 | 2022-11-25 16:12 | a0b42148935c476ea6f9f4c785f65334 | 张琪 | 张琪 |  | 1 | 0 |  | fc8e37895c914f7ca960786985f0fc80 |  | 0 | 0 | 0 | 0 |  | 3 | [6 empty] | 国家级 |  | 国网合肥供电公司
c42c077fa74e9f28c041e1a69a93cd66 | 公用事业 | 市场专业 |  |  | <p>具有一定的规模性和系统性，关系社会公共利益和涉及有限公共资源配置，面向公众或者不特定人群提供对社会发展产生影响的产品和服务的行业。</p> | [{"level":" 其他 ","title":" T/CAQ 10305-2017 公用事业服务质量评价准则 ","publishDate":" 2017 "}] |  | 2022-11-25 16:12 | a0b42148935c476ea6f9f4c785f65334 | 2023-02-08 09:36 | 8a2f12911618d6f9d53c44cb2d43d861 | 张琪 | zhangqi |  | 1 | 0 |  | fc8e37895c914f7ca960786985f0fc80 |  | 0 | 0 | 0 | 0 |  | 3 | [6 empty] | 其他 |  | 国网合肥供电公司
c4665b06af63872b29f4219bbe7cf044 | 电阻分压电子式电压互感器 | 计量专业 |  |  | 一种电子式电压互感器，其一次电压传感器由电阻串联组成或由整体的电阻分压器构成。 | [{"level":" 其他 ","title":" DL/T 1543-2016 电子式电压互感器选用导则 ","publishDate":" 2016 "}] |  | 2022-11-25 16:12 | a0b42148935c476ea6f9f4c785f65334 | 2022-11-25 16:12 | a0b42148935c476ea6f9f4c785f65334 | 张琪 | 张琪 |  | 1 | 0 |  | fc8e37895c914f7ca960786985f0fc80 |  | 0 | 0 | 0 | 0 |  | 3 | [6 empty] | 其他 |  | 国网合肥供电公司
c4f0411e1a536ce896747ae982f4ec0a | 接线片式接线端子 | 营业专业 |  |  | 用一个螺钉或螺母来紧固电缆接线片或母线的螺钉接线端子或螺栓接线端子。 | [{"level":" 国家级 ","title":" GB 16916.1-2014 家用和类似用途的不带过电流保护的剩余电流动作断路器（RCCB）第1部分：一般规则 ","publishDate":" 2014 "}] |  | 2022-11-25 16:12 | a0b42148935c476ea6f9f4c785f65334 | 2022-11-25 16:12 | a0b42148935c476ea6f9f4c785f65334 | 张琪 | 张琪 |  | 1 | 0 |  | fc8e37895c914f7ca960786985f0fc80 |  | 0 | 0 | 0 | 0 |  | 3 | [6 empty] | 国家级 |  | 国网合肥供电公司
c4f5c2e5be700731c0a13218929a76a4 | 电动汽车充换电服务 | 市场专业 |  |  | 运营商提供电动汽车使用者的，包括通过身份识别认证，充换电，支付结算的整个过程。 | [{"level":" 其他 ","title":" T/CEC 102-2016 电动汽车充换电服务信息交换 ","publishDate":" 2016 "}] |  | 2022-11-25 16:12 | a0b42148935c476ea6f9f4c785f65334 | 2022-11-25 16:12 | a0b42148935c476ea6f9f4c785f65334 | 张琪 | 张琪 |  | 1 | 0 |  | fc8e37895c914f7ca960786985f0fc80 |  | 0 | 0 | 0 | 0 |  | 3 | [6 empty] | 其他 |  | 国网合肥供电公司
c4fa2a40a0ebe60053c25ac5f6519d60 | 二级负荷 | 营业专业 |  |  | 1）中断供电将在经济上造成较大损失时。 2）中断供电将影响较重要用电单位的正常工作。 4 不属于一级和二级负荷者应为三级负荷 | [{"level":" 国家级 ","title":" GB 50052-2009 供配电系统设计规范 ","publishDate":" 2009 "}] |  | 2022-11-25 16:12 | a0b42148935c476ea6f9f4c785f65334 | 2022-11-25 16:12 | a0b42148935c476ea6f9f4c785f65334 | 张琪 | 张琪 |  | 1 | 0 |  | fc8e37895c914f7ca960786985f0fc80 |  | 0 | 0 | 0 | 0 |  | 3 | [6 empty] | 国家级 | 业务管理 | 国网合肥供电公司
c50a1e05f5576f036fee92419cd772f9 | IP代码 | 营业专业 |  |  | 表明外壳对人接近危险部件，防止固体异物或水进人的防护等级，并且给出与这些防护有关的附加信息的代码系统。 | [{"level":" 国家级 ","title":" GB/T 4776-2017 电气安全术语 ","publishDate":" 2017 "}] |  | 2022-11-25 16:12 | a0b42148935c476ea6f9f4c785f65334 | 2022-11-25 16:12 | a0b42148935c476ea6f9f4c785f65334 | 张琪 | 张琪 |  | 1 | 0 |  | fc8e37895c914f7ca960786985f0fc80 |  | 0 | 0 | 0 | 0 |  | 3 | [6 empty] | 国家级 |  | 国网合肥供电公司
c51926a14e15154177c88c25729068ae | 直接雷击 | 营业专业 |  |  | 由阶梯和连续先导闪电的尖端直接接触于生物体而产生的雷击。 | [{"level":" 国家级 ","title":" GB/T 13870.4-2017/IEC/TR 60479-4:2011 电流对人和家畜的效应第4部分：雷击效应 ","publishDate":" 2017 "}] |  | 2022-11-25 16:12 | a0b42148935c476ea6f9f4c785f65334 | 2022-11-25 16:12 | a0b42148935c476ea6f9f4c785f65334 | 张琪 | 张琪 |  | 1 | 0 |  | fc8e37895c914f7ca960786985f0fc80 |  | 0 | 0 | 0 | 0 |  | 3 | [6 empty] | 国家级 |  | 国网合肥供电公司
c5349741cfa47c0c6d8557cf93cd13c9 | 拆换后质量分析 | 计量专业 |  |  | 对拆换回库的电能表进行分批抽样试验，进行质量统计分析。 | [{"level":" 其他 ","title":" DL/T 1763-2017 电能表检测抽样要求 ","publishDate":" 2017 "}] |  | 2022-11-25 16:12 | a0b42148935c476ea6f9f4c785f65334 | 2022-11-25 16:12 | a0b42148935c476ea6f9f4c785f65334 | 张琪 | 张琪 |  | 1 | 0 |  | fc8e37895c914f7ca960786985f0fc80 |  | 0 | 0 | 0 | 0 |  | 3 | [6 empty] | 其他 |  | 国网合肥供电公司
c54f077cf6017426929ab56543c26369 | 充电架 | 市场专业 |  |  | 由机械、电气、通信等装置构成，用以连接非车载充电机和电池箱，完成充电过程的电池箱承载设备。 | [{"level":" 国家级 ","title":" GB/T 51077 –2015 电动汽车电池更换站设计规范 ","publishDate":" 2015 "}] |  | 2022-11-25 16:12 | a0b42148935c476ea6f9f4c785f65334 | 2022-11-25 16:12 | a0b42148935c476ea6f9f4c785f65334 | 张琪 | 张琪 |  | 1 | 0 |  | fc8e37895c914f7ca960786985f0fc80 |  | 0 | 0 | 0 | 0 |  | 3 | [6 empty] | 国家级 |  | 国网合肥供电公司
c5571d09c405b9f203246968de34e8e1 | 安全设施电源 | 营业专业 |  |  | 用作安全设施供电系统组成部分的电源。 | [{"level":" 国家级 ","title":" GB/T 16895.33-2017 低压电气装置第5-56部分：电气设备的选择和安装安全设施 ","publishDate":" 2017 "}] |  | 2022-11-25 16:12 | a0b42148935c476ea6f9f4c785f65334 | 2022-11-25 16:12 | a0b42148935c476ea6f9f4c785f65334 | 张琪 | 张琪 |  | 1 | 0 |  | fc8e37895c914f7ca960786985f0fc80 |  | 0 | 0 | 0 | 0 |  | 3 | [6 empty] | 国家级 |  | 国网合肥供电公司
c56a22cd025d3490974fc39f859ebc06 | 单相电路的视在功率 | 计量专业 |  |  | <p>电压有效值与电流有效值的乘积：S=U×I。</p> | [{"level":" 国家级 ","title":"GB∕T 17215.301-2007 多功能电能表 特殊要求","publishDate":" 2007 ","docId":"513f75ee3e3dfa3739d7c0d7b7a9aeba","docSrc":"/oss-ksoom-omo/2022/202211/20221111/5146f2c6-5c51-47d2-9851-a5fb0580f9a9.pdf"}] |  | 2022-11-25 16:12 | a0b42148935c476ea6f9f4c785f65334 | 2023-03-16 11:31 | 8a2f12911618d6f9d53c44cb2d43d861 | 张琪 | zhangqi |  | 1 | 0 |  | fc8e37895c914f7ca960786985f0fc80 |  | 0 | 0 | 0 | 0 |  | 3 | [6 empty] | 国家级 |  | 国网合肥供电公司
c571d7aa4655cb1ca44a48d69093da4e | 期间精密度测量条件 | 计量专业 |  |  | 除了相同测量程序、相同地点，以及在一个较长时间内对同一或相类似的被测对象重复测量的一组测量条件外，还可包括涉及改变的其他条件。 | [{"level":" 国家级 ","title":" JJF 1059.1-2012 测量不确定度评定与表示 ","publishDate":" 2012 "}] |  | 2022-11-25 16:12 | a0b42148935c476ea6f9f4c785f65334 | 2022-11-25 16:12 | a0b42148935c476ea6f9f4c785f65334 | 张琪 | 张琪 |  | 1 | 0 |  | fc8e37895c914f7ca960786985f0fc80 |  | 0 | 0 | 0 | 0 |  | 3 | [6 empty] | 国家级 |  | 国网合肥供电公司
c57340dea928fed7b962bd703a0af80c | 投标人 | 计量专业 |  |  | 响应招标、参加投标竞争的法人或者其他组织。 | [{"level":" 国网公司级 ","title":" Q/GDW 13024.1-2018 35kV交流电压互感器采购标准第1部分：通用技术规范 ","publishDate":" 2018 "}] |  | 2022-11-25 16:12 | a0b42148935c476ea6f9f4c785f65334 | 2022-11-25 16:12 | a0b42148935c476ea6f9f4c785f65334 | 张琪 | 张琪 |  | 1 | 0 |  | fc8e37895c914f7ca960786985f0fc80 |  | 0 | 0 | 0 | 0 |  | 3 | [6 empty] | 国网公司级 |  | 国网合肥供电公司
c593b17e50a8f1853ea9deb8e639e036 | 供电客户服务项目 | 服务专业 |  |  | 供电企业针对明确的服务对象，由服务提供者通过具体的服务渠道，在一定周期内按照规范的服务 流程和内容提供的一系列服务活动。 | [{"level":" 国网公司级 ","title":" Q/GDW 1403-2014 国家电网公司供电服务质量标准 ","publishDate":" 2014 "}] |  | 2022-11-25 16:12 | a0b42148935c476ea6f9f4c785f65334 | 2022-11-25 16:12 | a0b42148935c476ea6f9f4c785f65334 | 张琪 | 张琪 |  | 1 | 0 |  | fc8e37895c914f7ca960786985f0fc80 |  | 0 | 0 | 0 | 0 |  | 3 | [6 empty] | 国网公司级 |  | 国网合肥供电公司
c596829e915a13f7cbe268068331dc89 | 电能量采集终端 | 计量专业 |  |  | 收集厂站内各电能表的数据，并进行处理储存，同时能和主站或站内设备进行数据交换的设备。 | [{"level":" 国网公司级 ","title":" Q/GDW 11202.8-2015 智能变电站自动化设备检测规范 第8部分 电能量采集终端 ","publishDate":" 2015 "}] |  | 2022-11-25 16:12 | a0b42148935c476ea6f9f4c785f65334 | 2022-11-25 16:12 | a0b42148935c476ea6f9f4c785f65334 | 张琪 | 张琪 |  | 1 | 0 |  | fc8e37895c914f7ca960786985f0fc80 |  | 0 | 0 | 0 | 0 |  | 3 | [6 empty] | 国网公司级 |  | 国网合肥供电公司
c59820126bed6aa04ad7ad38088fd435 | 电能表电压线路失压 | 计量专业 |  |  | <p>在仪表的负荷大于起动电流的条件下，电压线路发生一相、两相或三相电压低于80%额定电压（Un）、并且持续时间超过1min的事件。</p> | [{"level":" 国家级 ","title":"GB∕T 17215.301-2007 多功能电能表 特殊要求","publishDate":" 2007 ","docId":"513f75ee3e3dfa3739d7c0d7b7a9aeba","docSrc":"/oss-ksoom-omo/2022/202211/20221111/5146f2c6-5c51-47d2-9851-a5fb0580f9a9.pdf"}] |  | 2022-11-25 16:12 | a0b42148935c476ea6f9f4c785f65334 | 2023-03-16 11:29 | 8a2f12911618d6f9d53c44cb2d43d861 | 张琪 | zhangqi |  | 1 | 0 |  | fc8e37895c914f7ca960786985f0fc80 |  | 0 | 0 | 0 | 0 |  | 3 | [6 empty] | 国家级 |  | 国网合肥供电公司
c599da200895e4bc14e86873c6526c69 | 装置检验标准 | 计量专业 |  |  | 用于测定装置准确度的测量设备，通常包括参考标准，也可包括其他部件，如精密仪用互感器，精密时间间隔发生器等。 | [{"level":" 国家级 ","title":" GB/T 11150-2001 电能表检验装置 ","publishDate":" 2001 "}] |  | 2022-11-25 16:12 | a0b42148935c476ea6f9f4c785f65334 | 2022-11-25 16:12 | a0b42148935c476ea6f9f4c785f65334 | 张琪 | 张琪 |  | 1 | 0 |  | fc8e37895c914f7ca960786985f0fc80 |  | 0 | 0 | 0 | 0 |  | 3 | [6 empty] | 国家级 |  | 国网合肥供电公司
c5b966e24355242251f7df3460055896 | 业务卡 | 计量专业 |  |  | 用于存贮业务操作所需的权限信息并实现相关加解密操作的智能卡。 | [{"level":" 其他 ","title":" DL/T 1528-2016 电能计量现场手持设备技术规范 ","publishDate":" 2016 "}] |  | 2022-11-25 16:12 | a0b42148935c476ea6f9f4c785f65334 | 2022-11-25 16:12 | a0b42148935c476ea6f9f4c785f65334 | 张琪 | 张琪 |  | 1 | 0 |  | fc8e37895c914f7ca960786985f0fc80 |  | 0 | 0 | 0 | 0 |  | 3 | [6 empty] | 其他 |  | 国网合肥供电公司
c5d8a17e5e2918cb87588aee49820979 | 熟练（电气）专业人员 | 营业专业 |  |  | <p>具有相应教育和经验，能察觉和避免由于电引起危害的人员。</p> | [{"level":" 国家级 ","title":"GB∕T 34130.1-2017 电源母线系统 第1部分：通用要求","publishDate":" 2017 ","docId":"a230608b9c3269be4c81d731658e4303","docSrc":"/oss-ksoom-omo/2022/202211/20221111/a93fd209-87c2-4701-9553-78d39ff0f7e2.pdf"}] |  | 2022-11-25 16:12 | a0b42148935c476ea6f9f4c785f65334 | 2023-03-16 11:19 | 8a2f12911618d6f9d53c44cb2d43d861 | 张琪 | zhangqi |  | 1 | 0 |  | fc8e37895c914f7ca960786985f0fc80 |  | 0 | 0 | 0 | 0 |  | 3 | [6 empty] | 国家级 |  | 国网合肥供电公司
c5dab6b678fce26d7ee2bc677a2e2509 | 过载 | 计量专业 |  |  | 在三相（单相）供电系统中，某相功率大于设定的过载事件有功功率触发下限，且持续时间大于设定的过载事件判定延时时间，此种工况称为过载。 | [{"level":" 其他 ","title":" DL/T 1490-2015 智能电能表功能规范 ","publishDate":" 2015 "}] |  | 2022-11-25 16:12 | a0b42148935c476ea6f9f4c785f65334 | 2022-11-25 16:12 | a0b42148935c476ea6f9f4c785f65334 | 张琪 | 张琪 |  | 1 | 0 |  | fc8e37895c914f7ca960786985f0fc80 |  | 0 | 0 | 0 | 0 |  | 3 | [6 empty] | 其他 |  | 国网合肥供电公司
c5dd98f700f5e6d015784ba3e982a982 | 需求响应服务管理者 | 市场专业 |  |  | <p>在一个区域范围内负责需求响应业务管理与组织实施的市场主体。</p> | [{"level":" 国网公司级 ","title":"Q/GDW 11853.2-2018 电力需求响应系统 第2部分：系统功能规范","publishDate":" 2018 ","docId":"4f4af490b5b4348375f88d0d3638cb6e","docSrc":"/oss-ksoom-omo/2023/202301/20230105/7e0424ac-8c89-4bb3-96b7-ec91e21cb350.pdf"}] |  | 2022-11-25 16:12 | a0b42148935c476ea6f9f4c785f65334 | 2023-03-15 09:35 | 8a2f12911618d6f9d53c44cb2d43d861 | 张琪 | zhangqi |  | 1 | 0 |  | fc8e37895c914f7ca960786985f0fc80 |  | 0 | 0 | 0 | 0 |  | 3 | [6 empty] | 国网公司级 |  | 国网合肥供电公司
c5f0b1c8f9b7651664ae7d1eac4c4864 | 过电压类别 | 营业专业 |  |  | <p>界定瞬态过电压条件的数字。</p> | [{"level":" 国家级 ","title":"GB∕T 34130.1-2017 电源母线系统 第1部分：通用要求","publishDate":" 2017 ","docId":"a230608b9c3269be4c81d731658e4303","docSrc":"/oss-ksoom-omo/2022/202211/20221111/a93fd209-87c2-4701-9553-78d39ff0f7e2.pdf"}] |  | 2022-11-25 16:12 | a0b42148935c476ea6f9f4c785f65334 | 2023-03-16 11:07 | 8a2f12911618d6f9d53c44cb2d43d861 | 张琪 | zhangqi |  | 1 | 0 |  | fc8e37895c914f7ca960786985f0fc80 |  | 0 | 0 | 0 | 0 |  | 3 | [6 empty] | 国家级 |  | 国网合肥供电公司
c656f1810a4959ca704c56e031f058a5 | 包含区间 | 计量专业 |  |  | 基于可获得的信息确定的包含被测量一组值的区间，被测量值以一定概率落在该区间内。 | [{"level":" 国家级 ","title":" JJF 1059.1-2012 测量不确定度评定与表示 ","publishDate":" 2012 "}] |  | 2022-11-25 16:12 | a0b42148935c476ea6f9f4c785f65334 | 2022-11-25 16:12 | a0b42148935c476ea6f9f4c785f65334 | 张琪 | 张琪 |  | 1 | 0 |  | fc8e37895c914f7ca960786985f0fc80 |  | 0 | 0 | 0 | 0 |  | 3 | [6 empty] | 国家级 |  | 国网合肥供电公司
c67905964e431bb1a4edc71d424a1024 | 能源效率等级 | 市场专业 |  |  | 表示用能产品能效指标高低差别的一种分级方法，简称能效等级。 | [{"level":" 国家级 ","title":" GB/T 24489-2009 用能产品能效指标编制通则 ","publishDate":" 2009 "}] |  | 2022-11-25 16:12 | a0b42148935c476ea6f9f4c785f65334 | 2022-11-25 16:12 | a0b42148935c476ea6f9f4c785f65334 | 张琪 | 张琪 |  | 1 | 0 |  | fc8e37895c914f7ca960786985f0fc80 |  | 0 | 0 | 0 | 0 |  | 3 | [6 empty] | 国家级 |  | 国网合肥供电公司
c67a6d2ce4c6fb313e29bbbc5f4d2af1 | 三相组合互感器 | 计量专业 |  |  | 由三相电压互感器和三台单相（或两台单相）电流互感器组合并形成一体的供三相电力系统使用的互感器。 | [{"level":" 国网公司级 ","title":" Q/GDW 347-2009 电能计量装置通用设计 ","publishDate":" 2009 "}] |  | 2022-11-25 16:12 | a0b42148935c476ea6f9f4c785f65334 | 2022-11-25 16:12 | a0b42148935c476ea6f9f4c785f65334 | 张琪 | 张琪 |  | 1 | 0 |  | fc8e37895c914f7ca960786985f0fc80 |  | 0 | 0 | 0 | 0 |  | 3 | [6 empty] | 国网公司级 |  | 国网合肥供电公司
c67f4d63c12c7d8b854d3c4ea3eb191f | 阶梯和连接先导闪电 | 营业专业 |  |  | 阶梯先导闪电从一个电子云下逐步降压，连接先导闪电是从电子云下电荷聚集的区域逐步升压，注意当它们处在低电流不发光的过程时，两个先导闪电接触会导致主雷击。 | [{"level":" 国家级 ","title":" GB/T 13870.4-2017/IEC/TR 60479-4:2011 电流对人和家畜的效应第4部分：雷击效应 ","publishDate":" 2017 "}] |  | 2022-11-25 16:12 | a0b42148935c476ea6f9f4c785f65334 | 2022-11-25 16:12 | a0b42148935c476ea6f9f4c785f65334 | 张琪 | 张琪 |  | 1 | 0 |  | fc8e37895c914f7ca960786985f0fc80 |  | 0 | 0 | 0 | 0 |  | 3 | [6 empty] | 国家级 |  | 国网合肥供电公司
c684242b3fae92d8a49d8b96862c9af8 | 计量器具 | 通用专业 |  |  | 计量器具是指能用以直接或间接测出被测对象量值的装置、仪器仪表、量具和用于统一量值的标准物质，包括计量基准器具、计量标准器具和工作计量器具。 | [{"level":" 国家级 ","title":" 国家计量局〔1987〕量局法字第174号 中华人民共和国计量法条文解释 ","publishDate":" 1987 "}] |  | 2022-11-25 16:12 | a0b42148935c476ea6f9f4c785f65334 | 2022-11-25 16:12 | a0b42148935c476ea6f9f4c785f65334 | 张琪 | 张琪 |  | 1 | 0 |  | fc8e37895c914f7ca960786985f0fc80 |  | 0 | 0 | 0 | 0 |  | 3 | [6 empty] | 国家级 | 法律法规 | 国网合肥供电公司
c6ce03b44b974dcfae83b0b5693c35af | 本期无功示数 | 营业专业 |  |  | 是指当期抄见的无功电表示数。 | [{"level":" 省公司级 ","title":" 安徽省电力公司电量电费计算规则（试行）（皖电营销〔2005〕733号） ","publishDate":" 2005 "}] |  | 2022-11-25 16:12 | a0b42148935c476ea6f9f4c785f65334 | 2022-11-25 16:12 | a0b42148935c476ea6f9f4c785f65334 | 张琪 | 张琪 |  | 1 | 0 |  | fc8e37895c914f7ca960786985f0fc80 |  | 0 | 0 | 0 | 0 |  | 3 | [6 empty] | 省公司级 | 电费管理 | 国网合肥供电公司
c6cea318265bd38aeddd1ccb210535bc | 谐波含有率 | 计量专业 |  |  | 周期性交流量中含有的第h次谐波分量的方均根值与基波分量的方均根值之比（用百分数表示），第h次谐波电压含有率以HRUh表示：第h次谐波电流含有率以HRh表示。 | [{"level":" 国网公司级 ","title":" Q/GDW 11851-2018 三相谐波智能电能表技术规范 ","publishDate":" 2018 "}] |  | 2022-11-25 16:12 | a0b42148935c476ea6f9f4c785f65334 | 2022-11-25 16:12 | a0b42148935c476ea6f9f4c785f65334 | 张琪 | 张琪 |  | 1 | 0 |  | fc8e37895c914f7ca960786985f0fc80 |  | 0 | 0 | 0 | 0 |  | 3 | [6 empty] | 国网公司级 |  | 国网合肥供电公司
c6e64279a4dcbc1a0b933df6cbb6e783 | 端屏 | 计量专业 |  |  | 在两个主电容屏之间的端部处设置的电屏，用以改善主电容屏端部的电场。 | [{"level":" 国家级 ","title":" GB/T 2900.94-2015 电工术语互感器 ","publishDate":" 2015 "}] |  | 2022-11-25 16:12 | a0b42148935c476ea6f9f4c785f65334 | 2022-11-25 16:12 | a0b42148935c476ea6f9f4c785f65334 | 张琪 | 张琪 |  | 1 | 0 |  | fc8e37895c914f7ca960786985f0fc80 |  | 0 | 0 | 0 | 0 |  | 3 | [6 empty] | 国家级 |  | 国网合肥供电公司
c743ee2bb506cc08901c546ecd292dee | 责任故障 | 计量专业 |  |  | 包括设计缺陷或制造工艺不良而造成的故障、元器件潜在缺陷致使元器件失效而造成的故障、软件引起的故障、间歇故障、超出规范正常范围的调整、使用期间所有非从属性故障原因引起的故障征兆、无法证实原因引起的异常。 | [{"level":" 国网公司级 ","title":" Q/GDW 12010-2019 智能电能表运行可靠性评价技术规范 ","publishDate":" 2019 "}] |  | 2022-11-25 16:12 | a0b42148935c476ea6f9f4c785f65334 | 2022-11-25 16:12 | a0b42148935c476ea6f9f4c785f65334 | 张琪 | 张琪 |  | 1 | 0 |  | fc8e37895c914f7ca960786985f0fc80 |  | 0 | 0 | 0 | 0 |  | 3 | [6 empty] | 国网公司级 |  | 国网合肥供电公司
c759e68b6171afc56f59e13e57ffea2d | 闭合位置 | 计量专业 |  |  | 主电路的触头处于预定的通电位置。 | [{"level":" 国网公司级 ","title":" Q/GDW 11179.8-2015 电能表用元器件技术规范第8部分：负荷开关 ","publishDate":" 2015 "}] |  | 2022-11-25 16:12 | a0b42148935c476ea6f9f4c785f65334 | 2022-11-25 16:12 | a0b42148935c476ea6f9f4c785f65334 | 张琪 | 张琪 |  | 1 | 0 |  | fc8e37895c914f7ca960786985f0fc80 |  | 0 | 0 | 0 | 0 |  | 3 | [6 empty] | 国网公司级 |  | 国网合肥供电公司
c7622958bcd794faf6b28cb0755270a4 | 同步时间开关 | 计量专业 |  |  | 以电网频率作为其主要时间基准的时间开关。 | [{"level":" 国家级 ","title":" GB/T 15284-2002 多费率电能表特殊要求 ","publishDate":" 2002 "}] |  | 2022-11-25 16:12 | a0b42148935c476ea6f9f4c785f65334 | 2022-11-25 16:12 | a0b42148935c476ea6f9f4c785f65334 | 张琪 | 张琪 |  | 1 | 0 |  | fc8e37895c914f7ca960786985f0fc80 |  | 0 | 0 | 0 | 0 |  | 3 | [6 empty] | 国家级 |  | 国网合肥供电公司
c797d18ff5c36dd090caf68ecc0bd2fe | 正常运行方式 | 营业专业 |  |  | 在满足下列情况供电时，最终达到的稳定运行状态： a）主电源存在，并处于规定的允差之内： b）蓄电池（组）已充满电，或者蓄电池（组）充电已超过规定的能量恢复时间： c）连续运行或可连续运行： d）负载在给定的范围内： e）输出电压在给定的允差内。 | [{"level":" 国家级 ","title":" GB/T 21225-2007 逆变应急电源 ","publishDate":" 2007 "}] |  | 2022-11-25 16:12 | a0b42148935c476ea6f9f4c785f65334 | 2022-11-25 16:12 | a0b42148935c476ea6f9f4c785f65334 | 张琪 | 张琪 |  | 1 | 0 |  | fc8e37895c914f7ca960786985f0fc80 |  | 0 | 0 | 0 | 0 |  | 3 | [6 empty] | 国家级 |  | 国网合肥供电公司
c7c5ff1e4ce4040169044cd4532c23c8 | 保护阻挡物 | 营业专业 |  |  | 为防止无意的直接接触而设置的防护物。 | [{"level":" 国家级 ","title":" GB 50054-2011 低压配电设计规范 ","publishDate":" 2011 "}] |  | 2022-11-25 16:12 | a0b42148935c476ea6f9f4c785f65334 | 2022-11-25 16:12 | a0b42148935c476ea6f9f4c785f65334 | 张琪 | 张琪 |  | 1 | 0 |  | fc8e37895c914f7ca960786985f0fc80 |  | 0 | 0 | 0 | 0 |  | 3 | [6 empty] | 国家级 |  | 国网合肥供电公司
c7eee3b56c04ce81427407be7bb11086 | B类电子式直流电能表 | 计量专业 |  |  | 由电压测量线路供电的电子式直流电能表。 | [{"level":" 国家级 ","title":" JJF 1779-2019 电子式直流电能表型式评价大纲 ","publishDate":" 2019 "}] |  | 2022-11-25 16:12 | a0b42148935c476ea6f9f4c785f65334 | 2022-11-25 16:12 | a0b42148935c476ea6f9f4c785f65334 | 张琪 | 张琪 |  | 1 | 0 |  | fc8e37895c914f7ca960786985f0fc80 |  | 0 | 0 | 0 | 0 |  | 3 | [6 empty] | 国家级 |  | 国网合肥供电公司
c8183d07c1c6c095956034a3a662e19b | 基础设施运营商 | 市场专业 |  |  | 提供电动汽车充电基础设施服务的运营商。 | [{"level":" 其他 ","title":" T/CEC 102-2016 电动汽车充换电服务信息交换 ","publishDate":" 2016 "}] |  | 2022-11-25 16:12 | a0b42148935c476ea6f9f4c785f65334 | 2022-11-25 16:12 | a0b42148935c476ea6f9f4c785f65334 | 张琪 | 张琪 |  | 1 | 0 |  | fc8e37895c914f7ca960786985f0fc80 |  | 0 | 0 | 0 | 0 |  | 3 | [6 empty] | 其他 |  | 国网合肥供电公司
c82be04936934338986ac8674e831dad | 电压监测装置 | 通用专业 |  |  | 具有对电力系统正常运行状态缓慢变化所引起的电压偏差进行连续检测和统计功能的电子式仪器或仪表。 | [{"level":" 国家级 ","title":" GB/T 28583-2012 供电服务规范 ","publishDate":" 2012 "}] |  | 2022-11-25 16:12 | a0b42148935c476ea6f9f4c785f65334 | 2022-11-25 16:12 | a0b42148935c476ea6f9f4c785f65334 | 张琪 | 张琪 |  | 1 | 0 |  | fc8e37895c914f7ca960786985f0fc80 |  | 0 | 0 | 0 | 0 |  | 3 | [6 empty] | 国家级 |  | 国网合肥供电公司
c83082b3935609b9d31a4948ac82d7ad | Icomm接口 | 市场专业 |  |  | 归属不同运营商的充换电运营服务平台之间的公共信息交换接口。 | [{"level":" 其他 ","title":" T/CEC 102-2016 电动汽车充换电服务信息交换 ","publishDate":" 2016 "}] |  | 2022-11-25 16:12 | a0b42148935c476ea6f9f4c785f65334 | 2022-11-25 16:12 | a0b42148935c476ea6f9f4c785f65334 | 张琪 | 张琪 |  | 1 | 0 |  | fc8e37895c914f7ca960786985f0fc80 |  | 0 | 0 | 0 | 0 |  | 3 | [6 empty] | 其他 |  | 国网合肥供电公司
c83b983a2afd61f6493c2adced16aa4e | 电压限制型电浦保护器 | 营业专业 |  |  | 采用压敏电阻器和抑制二极管组成的电涌保护器。通常称为限压型电涌保护器。 | [{"level":" 其他 ","title":" DL/T 5408-2009 发电厂、变电站电子信息系统220/380V电源电涌保护配置、安装及验收规程 ","publishDate":" 2009 "}] |  | 2022-11-25 16:12 | a0b42148935c476ea6f9f4c785f65334 | 2022-11-25 16:12 | a0b42148935c476ea6f9f4c785f65334 | 张琪 | 张琪 |  | 1 | 0 |  | fc8e37895c914f7ca960786985f0fc80 |  | 0 | 0 | 0 | 0 |  | 3 | [6 empty] | 其他 |  | 国网合肥供电公司
c84aa8f89749d945383ad1be3aac3c81 | 工作小时 | 服务专业 |  |  | 工作小时指工作日(除法定节假日、周末)08:00-12:00;14:00-18:00。 | [{"level":" 国网公司级 ","title":" 国网安徽电力市场营销部关于进一步加强线上渠道工单时限管控的通知(营销工作〔2022〕44号) ","publishDate":" 2022 "}] |  | 2022-11-25 16:12 | a0b42148935c476ea6f9f4c785f65334 | 2022-11-25 16:12 | a0b42148935c476ea6f9f4c785f65334 | 张琪 | 张琪 |  | 1 | 0 |  | fc8e37895c914f7ca960786985f0fc80 |  | 0 | 0 | 0 | 0 |  | 3 | [6 empty] | 国网公司级 | 服务渠道 | 国网合肥供电公司
c850a39fe17c29449ef2c8eade9d0f07 | 电子渠道 | 服务专业 |  |  | 供电企业通过网络与客户进行交互、提供服务的途径，包括95598智能互动网站、APP（移动客户端）、供电服务微信公众号、数字电视媒体等。 | [{"level":" 国网公司级 ","title":" Q/GDW 1403-2014 国家电网公司供电服务质量标准 ","publishDate":" 2014 "}] |  | 2022-11-25 16:12 | a0b42148935c476ea6f9f4c785f65334 | 2022-11-25 16:12 | a0b42148935c476ea6f9f4c785f65334 | 张琪 | 张琪 |  | 1 | 0 |  | fc8e37895c914f7ca960786985f0fc80 |  | 0 | 0 | 0 | 0 |  | 3 | [6 empty] | 国网公司级 |  | 国网合肥供电公司
c870ddfe089f94f446d437644a7ffd98 | 阶跃响应 | 计量专业 |  |  | 当输入为一个阶跃波信号时，系统的输出与时间的关系。 | [{"level":" 其他 ","title":" DL/T 2005 -2019 直流电压互感器使用技术条件 ","publishDate":" 2019 "}] |  | 2022-11-25 16:12 | a0b42148935c476ea6f9f4c785f65334 | 2022-11-25 16:12 | a0b42148935c476ea6f9f4c785f65334 | 张琪 | 张琪 |  | 1 | 0 |  | fc8e37895c914f7ca960786985f0fc80 |  | 0 | 0 | 0 | 0 |  | 3 | [6 empty] | 其他 |  | 国网合肥供电公司
c881fc4afa427084b7a4e3aa08252442 | 单相仪表单相供电进线方式 | 计量专业 |  |  | 对单相仪表，各配电母线并联后，由单相供电的接线方式。 | [{"level":" 其他 ","title":" JB/T 10451-2004 多用户静止式交流有功电能表特殊要求 ","publishDate":" 2004 "}] |  | 2022-11-25 16:12 | a0b42148935c476ea6f9f4c785f65334 | 2022-11-25 16:12 | a0b42148935c476ea6f9f4c785f65334 | 张琪 | 张琪 |  | 1 | 0 |  | fc8e37895c914f7ca960786985f0fc80 |  | 0 | 0 | 0 | 0 |  | 3 | [6 empty] | 其他 |  | 国网合肥供电公司
c8885d069d432d4a595b8a7bde43d4e2 | 剩余电压 | 计量专业 |  |  | 三相系统中的三个相电压瞬时值的总和。 | [{"level":" 国家级 ","title":" GB/T 2900.94-2015 电工术语互感器 ","publishDate":" 2015 "}] |  | 2022-11-25 16:12 | a0b42148935c476ea6f9f4c785f65334 | 2022-11-25 16:12 | a0b42148935c476ea6f9f4c785f65334 | 张琪 | 张琪 |  | 1 | 0 |  | fc8e37895c914f7ca960786985f0fc80 |  | 0 | 0 | 0 | 0 |  | 3 | [6 empty] | 国家级 |  | 国网合肥供电公司
c8a2687f8c42fb011b2de6abbe3902e5 | 起动电流 | 计量专业 |  |  | 在功率因数（或sinφ）为1时，规定的电能表应起动并连续记录电能的最小电流值，多相电能表应带平衡负载。 | [{"level":" 国网公司级 ","title":" 单相智能电能表（2020版） ","publishDate":" 2020 "}] |  | 2022-11-25 16:12 | a0b42148935c476ea6f9f4c785f65334 | 2022-11-25 16:12 | a0b42148935c476ea6f9f4c785f65334 | 张琪 | 张琪 |  | 1 | 0 |  | fc8e37895c914f7ca960786985f0fc80 |  | 0 | 0 | 0 | 0 |  | 3 | [6 empty] | 国网公司级 |  | 国网合肥供电公司
c8ab2c7875e5ec6291a0267226f5f671 | 分布式电源 | 营业专业 |  |  | 分布式电源主要是指布置在电力负荷附近，能源利用效率高并与环境兼容，可提供电、热（冷）的发电装置，如微型燃气轮机、太阳能光伏发电、燃料电池、风力发电和生物质能发电等。 | [{"level":" 国家级 ","title":" GB50052-2009 供配电系统设计规范 ","publishDate":" 2009 "}] |  | 2022-11-25 16:12 | a0b42148935c476ea6f9f4c785f65334 | 2022-11-25 16:12 | a0b42148935c476ea6f9f4c785f65334 | 张琪 | 张琪 |  | 1 | 0 |  | fc8e37895c914f7ca960786985f0fc80 |  | 0 | 0 | 0 | 0 |  | 3 | [6 empty] | 国家级 |  | 国网合肥供电公司
c8c09c0d3758c564ba52147cabe2ca99 | 负荷箱示值误差 | 计量专业 |  |  | 负荷箱指示值与被测量值之差。 | [{"level":" 其他 ","title":" DL/T 1196-2012 互感器负荷箱通用技术条件 ","publishDate":" 2012 "}] |  | 2022-11-25 16:12 | a0b42148935c476ea6f9f4c785f65334 | 2022-11-25 16:12 | a0b42148935c476ea6f9f4c785f65334 | 张琪 | 张琪 |  | 1 | 0 |  | fc8e37895c914f7ca960786985f0fc80 |  | 0 | 0 | 0 | 0 |  | 3 | [6 empty] | 其他 |  | 国网合肥供电公司
c8c259dc6baa63ee5232334931b36f5e | TPZ级暂态特性保护用电流互感器 | 计量专业 |  |  | 具有二次时间常数规定值的保护用电流互感器，以峰值交流分量误差在暂态短路电流条件下规定其饱和特性。 | [{"level":" 国家级 ","title":" GB/T 2900.94-2015 电工术语互感器 ","publishDate":" 2015 "}] |  | 2022-11-25 16:12 | a0b42148935c476ea6f9f4c785f65334 | 2022-11-25 16:12 | a0b42148935c476ea6f9f4c785f65334 | 张琪 | 张琪 |  | 1 | 0 |  | fc8e37895c914f7ca960786985f0fc80 |  | 0 | 0 | 0 | 0 |  | 3 | [6 empty] | 国家级 |  | 国网合肥供电公司
c8c85ecd8fb6b062c1b5634a8a9c9b3e | 主节点 | 计量专业 |  |  | <p>集中器所在的本地通信模块。</p> | [{"level":" 国网公司级 ","title":"Q/GDW 10376.2-2019 用电信息采集系统通信协议 第2部分：集中器本地通信模块接口","publishDate":" 2019 ","docId":"8af1ef6b030bf61dcd3eb23a35d83169","docSrc":"/oss-ksoom-omo/2022/202211/20221111/df103cbd-7210-4f9f-bee2-01d44d1fa62f.pdf"}] |  | 2022-11-25 16:12 | a0b42148935c476ea6f9f4c785f65334 | 2023-03-16 09:31 | 8a2f12911618d6f9d53c44cb2d43d861 | 张琪 | zhangqi |  | 1 | 0 |  | fc8e37895c914f7ca960786985f0fc80 |  | 1 | 0 | 0 | 0 |  | 3 | [6 empty] | 国网公司级 |  | 国网合肥供电公司
c8ca4d24ee9affaca8c9f3af744acaf1 | （可抽出部件的）试验位置 | 营业专业 |  |  | 可抽出部件的位置，在此位置，主回路形成一个隔离断口或分隔，辅助回路是接通的。 | [{"level":" 国家级 ","title":" GB/T 3906-2020 3.6kV～40.5kV交流金属封闭开关设备和控制设备 ","publishDate":" 2020 "}] |  | 2022-11-25 16:12 | a0b42148935c476ea6f9f4c785f65334 | 2022-11-25 16:12 | a0b42148935c476ea6f9f4c785f65334 | 张琪 | 张琪 |  | 1 | 0 |  | fc8e37895c914f7ca960786985f0fc80 |  | 0 | 0 | 0 | 0 |  | 3 | [6 empty] | 国家级 |  | 国网合肥供电公司
c8d96e580797b9845ed29345b67e5c38 | 上期有功示数 | 营业专业 |  |  | 是指上期抄见有功电表示数。 | [{"level":" 省公司级 ","title":" 安徽省电力公司电量电费计算规则（试行）（皖电营销〔2005〕733号） ","publishDate":" 2005 "}] |  | 2022-11-25 16:12 | a0b42148935c476ea6f9f4c785f65334 | 2022-11-25 16:12 | a0b42148935c476ea6f9f4c785f65334 | 张琪 | 张琪 |  | 1 | 0 |  | fc8e37895c914f7ca960786985f0fc80 |  | 0 | 0 | 0 | 0 |  | 3 | [6 empty] | 省公司级 | 电费管理 | 国网合肥供电公司
c8ed33af61f1bda3866bbfcee00eb0d2 | 应急电源（安全设施电源） | 营业专业 |  |  | <p>用做迎接供电系统组成部分的电源。</p> | [{"level":" 国家级 ","title":"GB 50052-2009 供配电系统设计规范","publishDate":" 2009 ","docId":"cc60bbeb21ec842bd1d77a544858e7d8","docSrc":"/oss-ksoom-omo/2022/202211/20221111/315547af-2f42-4e6e-a86b-7b01cab5d609.pdf"}] |  | 2022-11-25 16:12 | a0b42148935c476ea6f9f4c785f65334 | 2023-03-14 17:56 | 8a2f12911618d6f9d53c44cb2d43d861 | 张琪 | zhangqi |  | 1 | 0 |  | fc8e37895c914f7ca960786985f0fc80 |  | 0 | 0 | 0 | 0 |  | 3 | [6 empty] | 国家级 |  | 国网合肥供电公司
c910169ad3a1d5a36a90229bb6d1c0c0 | 一证受理 | 服务专业 |  |  | 用户凭用电人有效身份证件即可启动办电程序，其他资料在后续办电环节收集 | [{"level":" 其他 ","title":" 全面提升我省“获得电力”服务水平持续优化用电营商环境工作方案(皖能源电调〔2021〕11号) ","publishDate":" 2021 "}] |  | 2022-11-25 16:12 | a0b42148935c476ea6f9f4c785f65334 | 2022-11-25 16:12 | a0b42148935c476ea6f9f4c785f65334 | 张琪 | 张琪 |  | 1 | 0 |  | fc8e37895c914f7ca960786985f0fc80 |  | 0 | 0 | 0 | 0 |  | 3 | [6 empty] | 其他 | 服务渠道 | 国网合肥供电公司
c92aff071e530b2337c5a504e2c55b91 | 低压电力系统（简称低压） | 计量专业 |  |  | 一般低压指小于1kV的电压，但本标准中专指220/380V电力系统。 | [{"level":" 其他 ","title":" DL/T 825-2002 电能计量装置安装接线规则 ","publishDate":" 2002 "}] |  | 2022-11-25 16:12 | a0b42148935c476ea6f9f4c785f65334 | 2022-11-25 16:12 | a0b42148935c476ea6f9f4c785f65334 | 张琪 | 张琪 |  | 1 | 0 |  | fc8e37895c914f7ca960786985f0fc80 |  | 0 | 0 | 0 | 0 |  | 3 | [6 empty] | 其他 |  | 国网合肥供电公司
c9466ccab242a73769cda2ad90bea820 | 一次短路 | 计量专业 |  |  | 电子式电压互感器高压端子对地短路，此时二次电压衰减。 | [{"level":" 国家级 ","title":" GB/T 20840.7-2007 互感器第7部分：电子式电压互感器 ","publishDate":" 2007 "}] |  | 2022-11-25 16:12 | a0b42148935c476ea6f9f4c785f65334 | 2022-11-25 16:12 | a0b42148935c476ea6f9f4c785f65334 | 张琪 | 张琪 |  | 1 | 0 |  | fc8e37895c914f7ca960786985f0fc80 |  | 0 | 0 | 0 | 0 |  | 3 | [6 empty] | 国家级 |  | 国网合肥供电公司
c96612d909efcae34e56a8b682fcd781 | 指定的一次时间常数 | 计量专业 |  |  | 一次短路电流衰减直流分量时间常数的指定值，为LPCT暂态性能依据。 | [{"level":" 国家级 ","title":" GB/T 20840.6-2017 互感器第6部分：低功率互感器的补充通用技术要求 ","publishDate":" 2017 "}] |  | 2022-11-25 16:12 | a0b42148935c476ea6f9f4c785f65334 | 2022-11-25 16:12 | a0b42148935c476ea6f9f4c785f65334 | 张琪 | 张琪 |  | 1 | 0 |  | fc8e37895c914f7ca960786985f0fc80 |  | 0 | 0 | 0 | 0 |  | 3 | [6 empty] | 国家级 |  | 国网合肥供电公司
c99ba9edad240c0c28293ff9172b07bd | 计量器具扩展信息 | 计量专业 |  |  | 标识计量器具的制造、使用、计量特性以及管理有关的信息。 | [{"level":" 国家级 ","title":" GB/T 36377-2018 计量器具识别编码 ","publishDate":" 2018 "}] |  | 2022-11-25 16:12 | a0b42148935c476ea6f9f4c785f65334 | 2022-11-25 16:12 | a0b42148935c476ea6f9f4c785f65334 | 张琪 | 张琪 |  | 1 | 0 |  | fc8e37895c914f7ca960786985f0fc80 |  | 0 | 0 | 0 | 0 |  | 3 | [6 empty] | 国家级 |  | 国网合肥供电公司
c9c272caf41a1669b2f017949d1713e1 | 工作井 | 营业专业 |  |  | 专用于安置电缆接头等附件或供牵拉电缆作业所需的有盖坑式电缆构筑物。 | [{"level":" 国家级 ","title":" GB 50217-2007 电力工程电缆设计规范 ","publishDate":" 2007 "}] |  | 2022-11-25 16:12 | a0b42148935c476ea6f9f4c785f65334 | 2022-11-25 16:12 | a0b42148935c476ea6f9f4c785f65334 | 张琪 | 张琪 |  | 1 | 0 |  | fc8e37895c914f7ca960786985f0fc80 |  | 0 | 0 | 0 | 0 |  | 3 | [6 empty] | 国家级 |  | 国网合肥供电公司
c9c31a59fb0611e359c6e20f6d0d17ec | 避雷针 | 营业专业 |  |  | 安装在构架上，通过引线和接地装置将雷电电流释放到大地中的金属棒或金属线。 | [{"level":" 国家级 ","title":" GB/T 4776-2017 电气安全术语 ","publishDate":" 2017 "}] |  | 2022-11-25 16:12 | a0b42148935c476ea6f9f4c785f65334 | 2022-11-25 16:12 | a0b42148935c476ea6f9f4c785f65334 | 张琪 | 张琪 |  | 1 | 0 |  | fc8e37895c914f7ca960786985f0fc80 |  | 0 | 0 | 0 | 0 |  | 3 | [6 empty] | 国家级 |  | 国网合肥供电公司
c9cf8724bd5f1a4b61b5e628f19ad8db | 岸电连接系统 | 市场专业 |  |  | <p>船舶在港口停留期间，从岸上向船舶提供足够电力的系统。</p> | [{"level":" 国家级 ","title":"GB/T 11918.5-2020 工业用插头插座和耦合器 第5部分：低压岸电连接系统（LVSC系统）用插头、插座、船用连接器和船用输入插座的尺寸兼容性和互换性要求","publishDate":" 2020 ","docId":"391c1a9fd4bfa413a5cfec962a633a8a","docSrc":"/oss-ksoom-omo/2023/202301/20230105/d0bdadae-9b98-4702-8ad4-fce0e2e57782.pdf"}] |  | 2022-11-25 16:12 | a0b42148935c476ea6f9f4c785f65334 | 2023-03-15 09:53 | 8a2f12911618d6f9d53c44cb2d43d861 | 张琪 | zhangqi |  | 1 | 0 |  | fc8e37895c914f7ca960786985f0fc80 |  | 0 | 0 | 0 | 0 |  | 3 | [6 empty] | 国家级 |  | 国网合肥供电公司
c9fc1e061159aecb8401e1b6cbfce843 | 接地端子 | 营业专业 |  |  | 将保护导体，包括等电位连接导体和工作接地的导体（如果有的话）与接地装置连接的端子或接地排。 | [{"level":" 其他 ","title":" DL/T 5408-2009 发电厂、变电站电子信息系统220/380V电源电涌保护配置、安装及验收规程 ","publishDate":" 2009 "}] |  | 2022-11-25 16:12 | a0b42148935c476ea6f9f4c785f65334 | 2022-11-25 16:12 | a0b42148935c476ea6f9f4c785f65334 | 张琪 | 张琪 |  | 1 | 0 |  | fc8e37895c914f7ca960786985f0fc80 |  | 0 | 0 | 0 | 0 |  | 3 | [6 empty] | 其他 |  | 国网合肥供电公司
ca017635cae0598d4577d97df61f8d2d | 额定扩大一次电流系数 | 计量专业 |  |  | 额定扩大一次电流与额定一次电流的比值。 | [{"level":" 国家级 ","title":" GB/T 20840.6-2017 互感器第6部分：低功率互感器的补充通用技术要求 ","publishDate":" 2017 "}] |  | 2022-11-25 16:12 | a0b42148935c476ea6f9f4c785f65334 | 2022-11-25 16:12 | a0b42148935c476ea6f9f4c785f65334 | 张琪 | 张琪 |  | 1 | 0 |  | fc8e37895c914f7ca960786985f0fc80 |  | 0 | 0 | 0 | 0 |  | 3 | [6 empty] | 国家级 |  | 国网合肥供电公司
ca1e170ba96e330618eb6a67a3dbd805 | 接地故障因数 | 计量专业 |  |  | 对于一定的系统布置，当系统任意点发生接地故障影响一相或多相时，在三相系统中某一给定位置，其非故障相的相对地最高工频电压方均根值与无故障时该位置相对地工频电压方均根值之比。 | [{"level":" 国家级 ","title":" GB 20840.1-2010 互感器第1部分：通用技术要求 ","publishDate":" 2010 "}] |  | 2022-11-25 16:12 | a0b42148935c476ea6f9f4c785f65334 | 2022-11-25 16:12 | a0b42148935c476ea6f9f4c785f65334 | 张琪 | 张琪 |  | 1 | 0 |  | fc8e37895c914f7ca960786985f0fc80 |  | 0 | 0 | 0 | 0 |  | 3 | [6 empty] | 国家级 |  | 国网合肥供电公司
ca517ebfd594f9cc82e8975567532a7a | 电流互感器二次实际负荷 | 计量专业 |  |  | 电流互感器在实际运行中，二次所接设备的阻抗、二次电缆和接点电阻的总有效阻抗。 | [{"level":" 其他 ","title":" DL/T 1664-2016 电能计量装置现场检验规程 ","publishDate":" 2016 "}] |  | 2022-11-25 16:12 | a0b42148935c476ea6f9f4c785f65334 | 2022-11-25 16:12 | a0b42148935c476ea6f9f4c785f65334 | 张琪 | 张琪 |  | 1 | 0 |  | fc8e37895c914f7ca960786985f0fc80 |  | 0 | 0 | 0 | 0 |  | 3 | [6 empty] | 其他 |  | 国网合肥供电公司
ca6e7cda887d781c237ebb02828eaa02 | 电缆式电流互感器 | 计量专业 |  |  | 没有自身一次导体和一次绝缘，可安装在绝缘的电缆上使用的电流互感器。 | [{"level":" 国家级 ","title":" GB/T 2900.94-2015 电工术语互感器 ","publishDate":" 2015 "}] |  | 2022-11-25 16:12 | a0b42148935c476ea6f9f4c785f65334 | 2022-11-25 16:12 | a0b42148935c476ea6f9f4c785f65334 | 张琪 | 张琪 |  | 1 | 0 |  | fc8e37895c914f7ca960786985f0fc80 |  | 0 | 0 | 0 | 0 |  | 3 | [6 empty] | 国家级 |  | 国网合肥供电公司
ca914e488c087cfe0bebc9dea4b63341 | 无线公网通信 | 计量专业 |  |  | 使用GSM/GPRS、CDMA、WCDMA等无线公网信道实现数据传输的通信。 | [{"level":" 其他 ","title":" DL/T 1490-2015 智能电能表功能规范 ","publishDate":" 2015 "}] |  | 2022-11-25 16:12 | a0b42148935c476ea6f9f4c785f65334 | 2022-11-25 16:12 | a0b42148935c476ea6f9f4c785f65334 | 张琪 | 张琪 |  | 1 | 0 |  | fc8e37895c914f7ca960786985f0fc80 |  | 0 | 0 | 0 | 0 |  | 3 | [6 empty] | 其他 |  | 国网合肥供电公司
ca98df92ff0f6395677481609bd16ef1 | 需求响应服务管理者 | 市场专业 |  |  | 在一个区域范围内，负责需求响应业务管理与执行。 | [{"level":" 国家级 ","title":" GB/T 32672-2016 电力需求响应系统通用技术规范 ","publishDate":" 2016 "}] |  | 2022-11-25 16:12 | a0b42148935c476ea6f9f4c785f65334 | 2022-11-25 16:12 | a0b42148935c476ea6f9f4c785f65334 | 张琪 | 张琪 |  | 1 | 0 |  | fc8e37895c914f7ca960786985f0fc80 |  | 0 | 0 | 0 | 0 |  | 3 | [6 empty] | 国家级 |  | 国网合肥供电公司
ca98fd701c6ffa6f5868479553ebd1ae | 客户 | 通用专业 |  |  | 可能或已经与供电企业建立供用电关系的组织或个人。 | [{"level":" 国家级 ","title":" Q/GDW 10403-2021 供电服务标准 ","publishDate":" 2021 "}] |  | 2022-11-25 16:12 | a0b42148935c476ea6f9f4c785f65334 | 2022-11-25 16:12 | a0b42148935c476ea6f9f4c785f65334 | 张琪 | 张琪 |  | 1 | 0 |  | fc8e37895c914f7ca960786985f0fc80 |  | 0 | 0 | 0 | 0 |  | 3 | [6 empty] | 国家级 | 其他 | 国网合肥供电公司
ca9905a6ba873179c816255afbe71a1b | 业务策略服务 | 市场专业 |  |  | 业务策略服务指完成不同充换电运营服务平台服务策略的交换。例如设备定价方案等。 | [{"level":" 其他 ","title":" T/CEC 102-2016 电动汽车充换电服务信息交换 ","publishDate":" 2016 "}] |  | 2022-11-25 16:12 | a0b42148935c476ea6f9f4c785f65334 | 2022-11-25 16:12 | a0b42148935c476ea6f9f4c785f65334 | 张琪 | 张琪 |  | 1 | 0 |  | fc8e37895c914f7ca960786985f0fc80 |  | 0 | 0 | 0 | 0 |  | 3 | [6 empty] | 其他 |  | 国网合肥供电公司
caa8f91c90b2b44d8ac3948c4d6a229a | 爆炸 | 计量专业 |  |  | 在非泄压部位破裂，或有较多固体物质从超级电容器中冲出。 | [{"level":" 国网公司级 ","title":" Q/GDW 11845-2018 电能计量设备用超级电容器技术规范 ","publishDate":" 2018 "}] |  | 2022-11-25 16:12 | a0b42148935c476ea6f9f4c785f65334 | 2022-11-25 16:12 | a0b42148935c476ea6f9f4c785f65334 | 张琪 | 张琪 |  | 1 | 0 |  | fc8e37895c914f7ca960786985f0fc80 |  | 0 | 0 | 0 | 0 |  | 3 | [6 empty] | 国网公司级 |  | 国网合肥供电公司
cad33034aaaaf8d133ba4fb7e99b13e4 | 危险处境 | 营业专业 |  |  | 人、财产、牲畜或环境处在至少一种危险状态下，该状态可能立即或经过一段时间造成伤害。 | [{"level":" 国家级 ","title":" GB/T 34924-2017/IEC Guide 116:2010 低压电气设备安全风险评估和风险降低指南 ","publishDate":" 2017 "}] |  | 2022-11-25 16:12 | a0b42148935c476ea6f9f4c785f65334 | 2022-11-25 16:12 | a0b42148935c476ea6f9f4c785f65334 | 张琪 | 张琪 |  | 1 | 0 |  | fc8e37895c914f7ca960786985f0fc80 |  | 0 | 0 | 0 | 0 |  | 3 | [6 empty] | 国家级 |  | 国网合肥供电公司
cad8f38b8a3fa64f19373f47dfada7f9 | 接收常数 | 计量专业 |  |  | 计量验收抽样方案中依赖于规定的接收质量限和样本量的用在批接收准则中的常数。 | [{"level":" 国家级 ","title":" GB/T 6378.1-2008/ISO 3951-1:2005 计量抽样检验程序第1部分：按接收质量限（AQL）检索的对单一质量特性和单个AQL的逐批检验的一次抽样方案 ","publishDate":" 2005 "}] |  | 2022-11-25 16:12 | a0b42148935c476ea6f9f4c785f65334 | 2022-11-25 16:12 | a0b42148935c476ea6f9f4c785f65334 | 张琪 | 张琪 |  | 1 | 0 |  | fc8e37895c914f7ca960786985f0fc80 |  | 0 | 0 | 0 | 0 |  | 3 | [6 empty] | 国家级 |  | 国网合肥供电公司
cae5b2613533b9efe3c3b4da514a5d33 | 电力负荷聚合服务商需求响应系统 | 市场专业 |  |  | 通过信息双向互动，为负荷聚合商实施需求响应业务提供信息处理、运行监控、业务管理等支撑功能的软硬件系统，简称负荷聚合商需求响应系统。 | [{"level":" 其他 ","title":" DL/T 1759 -2017 电力负荷聚合服务商需求响应系统技术规范 ","publishDate":" 2017 "}] |  | 2022-11-25 16:12 | a0b42148935c476ea6f9f4c785f65334 | 2022-11-25 16:12 | a0b42148935c476ea6f9f4c785f65334 | 张琪 | 张琪 |  | 1 | 0 |  | fc8e37895c914f7ca960786985f0fc80 |  | 0 | 0 | 0 | 0 |  | 3 | [6 empty] | 其他 |  | 国网合肥供电公司
cb111fba7ade1c820536e19d843c875f | 分布式电源接入点 | 市场专业 |  |  | 分布式电源并网管理中接入点是指电源接入电网的连接处，该电网既可能是公共电网，也可能是用户电网。如图所示，A2、B2点分别为分布式电源A、B的接入点，C2为常规电源C的接入点。 | [{"level":" 国网公司级 ","title":" 国家电网公司关于印发分布式电源并网相关意见和规范（修订版）的通知(国家电网办〔2013〕1781号) ","publishDate":" 2013 "}] |  | 2022-11-25 16:12 | a0b42148935c476ea6f9f4c785f65334 | 2022-11-25 16:12 | a0b42148935c476ea6f9f4c785f65334 | 张琪 | 张琪 |  | 1 | 0 |  | fc8e37895c914f7ca960786985f0fc80 |  | 0 | 0 | 0 | 0 |  | 3 | [6 empty] | 国网公司级 | 新能源管理 | 国网合肥供电公司
cb43fd6e76591dc383b9412abf26f78a | 电能替代电量统计认定 | 市场专业 |  |  | 电能替代电量统计认定遵循科学规范、有据可依、客观公正、简捷方便的原则，采用直接计量方式（包括公司资产表计和客户资产表计两类）统计认定替代电量。 电能替代设备应单独装表计量，通过人工抄表或用电信息采集系统采集统计，做到“一设备一计量”。对于应用区域集中、分散式替代设备（如分散电采暖）应推广加装嵌入式计量模块，实现“随器计量”。 替代项目现场确实不具备装表条件的，可采用定比定量方式（即根据电能表计量的总电量，通过核定一定比例或一定电量）统计认定替代电量。定比系数应按照就低不就高的原则取值。各省公司应努力创造条件，通过加强计量改造等措施逐年提高单独装表计量替代电量的比例，减少定比系数引起的替代电量偏差。家庭电气化、农业电排灌等数量众多、分散的替代项目，以市级供电单位为基本单元统计填报。各类电能替代项目的替代电量统计周期为 12个月（可跨年）。电能服务管理平台依据最新发布的技术领域，及时调整统计领域和项目类型分类等填报信息，具备对储备项目和投运项目的统计、核查、认定功能。各省公司营销部于每月 1 日完成本单位电能替代项目及电量的月度统计报送工作。每月 3 日国网营销部核定、发布公司电能替代完成情况。 | [{"level":" 省公司级 ","title":" 国网营销部关于印发电能替代工作规则的通知(营销市场〔2017〕17号) ","publishDate":" 2017 "}] |  | 2022-11-25 16:12 | a0b42148935c476ea6f9f4c785f65334 | 2022-11-25 16:12 | a0b42148935c476ea6f9f4c785f65334 | 张琪 | 张琪 |  | 1 | 0 |  | fc8e37895c914f7ca960786985f0fc80 |  | 0 | 0 | 0 | 0 |  | 3 | [6 empty] | 省公司级 | 电能替代 | 国网合肥供电公司
cb44117150ddc21803271ad56f3a44c1 | 电能替代设备 | 市场专业 |  |  | <p>利用电能驱动，实现与燃煤、燃油、燃气驱动装置相同功能的设备。可是单个设备，也可是包含软件和多个设备在内的成套设备。根据电能转化形成能量的类别，将电能替代设备分为电制热/冷、电转动力两类。</p> | [{"level":" 其他 ","title":"DL/T 2034.1-2019 电能替代设备接入电网技术条件 第1部分：通则","publishDate":" 2019 ","docId":"a1c8ef197a106c809477fa4c0841d81d","docSrc":"/oss-ksoom-omo/2023/202301/20230105/6b993421-f34b-4cce-a9f0-ab2d0ea9cdc6.pdf"}] |  | 2022-11-25 16:12 | a0b42148935c476ea6f9f4c785f65334 | 2023-02-08 10:02 | 8a2f12911618d6f9d53c44cb2d43d861 | 张琪 | zhangqi |  | 1 | 0 |  | fc8e37895c914f7ca960786985f0fc80 |  | 0 | 0 | 0 | 0 |  | 3 | [6 empty] | 其他 |  | 国网合肥供电公司
cb5406bfa39059070c2177d9507eaeba | 充电控制器 | 市场专业 |  |  | 对充电过程进行控制的装置。 | [{"level":" 国家级 ","title":" GB/T 19596-2017 电动汽车术语 ","publishDate":" 2017 "}] |  | 2022-11-25 16:12 | a0b42148935c476ea6f9f4c785f65334 | 2022-11-25 16:12 | a0b42148935c476ea6f9f4c785f65334 | 张琪 | 张琪 |  | 1 | 0 |  | fc8e37895c914f7ca960786985f0fc80 |  | 0 | 0 | 0 | 0 |  | 3 | [6 empty] | 国家级 | 电动汽车 | 国网合肥供电公司
cb552e260dfb949feba0bac448d3c353 | 高压电能计量设备 | 计量专业 |  |  | 在高电压状态下测量电能的器具或组合。 | [{"level":" 国家级 ","title":" GB/T 37968-2019 高压电能计量设备检验装置 ","publishDate":" 2019 "}] |  | 2022-11-25 16:12 | a0b42148935c476ea6f9f4c785f65334 | 2022-11-25 16:12 | a0b42148935c476ea6f9f4c785f65334 | 张琪 | 张琪 |  | 1 | 0 |  | fc8e37895c914f7ca960786985f0fc80 |  | 0 | 0 | 0 | 0 |  | 3 | [6 empty] | 国家级 |  | 国网合肥供电公司
cb7a9e45b49fcc370cf886aa508cdbbb | 混合动力电动汽车 | 市场专业 |  |  | 能够至少从下述两类车载储存的能量中获得动力的汽车： --可消耗的燃料； --可再充电能/能量储存装置 | [{"level":" 国家级 ","title":" GB/T 19596-2017 电动汽车术语 ","publishDate":" 2017 "}] |  | 2022-11-25 16:12 | a0b42148935c476ea6f9f4c785f65334 | 2022-11-25 16:12 | a0b42148935c476ea6f9f4c785f65334 | 张琪 | 张琪 |  | 1 | 0 |  | fc8e37895c914f7ca960786985f0fc80 |  | 0 | 0 | 0 | 0 |  | 3 | [6 empty] | 国家级 | 电动汽车 | 国网合肥供电公司
cb7db0fc32cba14aceee3e39354ffd68 | 谐波补偿率 | 营业专业 |  |  | 已被补偿的第h次谐波电流方均根值与谐波源产生的第h次谐波电流方均根值之比，以百分数表示。 | [{"level":" 其他 ","title":" JB/T 11067-2011 低压有源电力滤波装置 ","publishDate":" 2011 "}] |  | 2022-11-25 16:12 | a0b42148935c476ea6f9f4c785f65334 | 2022-11-25 16:12 | a0b42148935c476ea6f9f4c785f65334 | 张琪 | 张琪 |  | 1 | 0 |  | fc8e37895c914f7ca960786985f0fc80 |  | 0 | 0 | 0 | 0 |  | 3 | [6 empty] | 其他 |  | 国网合肥供电公司
cb8cbc2bf44d4356728edb3f11b408b1 | 电子式电流互感器 | 计量专业 |  |  | 一种电子式互感器，在正常使用条件下，其二次转换器的输出实质上正比于一次电流，且相位差在联结方向正确时接近于已知相位角。 | [{"level":" 国网公司级 ","title":" Q/GDW 11510-2015 电子式互感器运维导则 ","publishDate":" 2015 "}] |  | 2022-11-25 16:12 | a0b42148935c476ea6f9f4c785f65334 | 2022-11-25 16:12 | a0b42148935c476ea6f9f4c785f65334 | 张琪 | 张琪 |  | 1 | 0 |  | fc8e37895c914f7ca960786985f0fc80 |  | 0 | 0 | 0 | 0 |  | 3 | [6 empty] | 国网公司级 |  | 国网合肥供电公司
cb98b81c24e78959af11a51a21ae85cc | 接地故障 | 营业专业 |  |  | 带电导体和大地之间意外出现导电通路。 | [{"level":" 国家级 ","title":" GB 50054-2011 低压配电设计规范 ","publishDate":" 2011 "}] |  | 2022-11-25 16:12 | a0b42148935c476ea6f9f4c785f65334 | 2022-11-25 16:12 | a0b42148935c476ea6f9f4c785f65334 | 张琪 | 张琪 |  | 1 | 0 |  | fc8e37895c914f7ca960786985f0fc80 |  | 0 | 0 | 0 | 0 |  | 3 | [6 empty] | 国家级 |  | 国网合肥供电公司
cba4857f011cf73d9a2215cb9c35cc30 | 贮存和运输条件 | 计量专业 |  |  | 非工作状态下的产品所能承受的不至于损坏的极端条件，随后在额定工作条件下工作时其计量特性不至于降低。 | [{"level":" 其他 ","title":" JB/T 11722-2013 电能表用分流器 ","publishDate":" 2013 "}] |  | 2022-11-25 16:12 | a0b42148935c476ea6f9f4c785f65334 | 2022-11-25 16:12 | a0b42148935c476ea6f9f4c785f65334 | 张琪 | 张琪 |  | 1 | 0 |  | fc8e37895c914f7ca960786985f0fc80 |  | 0 | 0 | 0 | 0 |  | 3 | [6 empty] | 其他 |  | 国网合肥供电公司
cbb1aaf462d11368210a84248c034870 | 累计电量 | 计量专业 |  |  | 电能表自使用以来各费率单元及总计单元累计电能值。 | [{"level":" 国网公司级 ","title":" Q/GDW 361-2009 1级三相费控智能电能表（载波）技术规范 ","publishDate":" 2009 "}] |  | 2022-11-25 16:12 | a0b42148935c476ea6f9f4c785f65334 | 2022-11-25 16:12 | a0b42148935c476ea6f9f4c785f65334 | 张琪 | 张琪 |  | 1 | 0 |  | fc8e37895c914f7ca960786985f0fc80 |  | 0 | 0 | 0 | 0 |  | 3 | [6 empty] | 国网公司级 |  | 国网合肥供电公司
cbbccb67217ed1f65dd0b13ba789addf | 电能表用微型电流互感器 | 计量专业 |  |  | 内置于电能表的电流互感器。 | [{"level":" 其他 ","title":" JB/T 10665-2016 电能表用微型电流互感器 ","publishDate":" 2016 "}] |  | 2022-11-25 16:12 | a0b42148935c476ea6f9f4c785f65334 | 2022-11-25 16:12 | a0b42148935c476ea6f9f4c785f65334 | 张琪 | 张琪 |  | 1 | 0 |  | fc8e37895c914f7ca960786985f0fc80 |  | 0 | 0 | 0 | 0 |  | 3 | [6 empty] | 其他 |  | 国网合肥供电公司
cbd6ff6a34df03c9eeaf9bccde8f17a6 | 高供低计 | 营业专业 |  |  | 是指电能计量装置安装在专变用户受电变压器的低压侧。 | [{"level":" 省公司级 ","title":" 安徽省电力公司电量电费计算规则（试行）（皖电营销〔2005〕733号） ","publishDate":" 2005 "}] |  | 2022-11-25 16:12 | a0b42148935c476ea6f9f4c785f65334 | 2022-11-25 16:12 | a0b42148935c476ea6f9f4c785f65334 | 张琪 | 张琪 |  | 1 | 0 |  | fc8e37895c914f7ca960786985f0fc80 |  | 0 | 0 | 0 | 0 |  | 3 | [6 empty] | 省公司级 | 电费管理 | 国网合肥供电公司
cc0af2b514c7d4bfe1ded842f332eb2c | 加强绝缘 | 营业专业 |  |  | <p>危险带电部件上具有相当于双重绝缘的电击防护等级的绝缘。</p> | [{"level":" 国家级 ","title":"GB∕T 34130.1-2017 电源母线系统 第1部分：通用要求","publishDate":" 2017 ","docId":"a230608b9c3269be4c81d731658e4303","docSrc":"/oss-ksoom-omo/2022/202211/20221111/a93fd209-87c2-4701-9553-78d39ff0f7e2.pdf"}] |  | 2022-11-25 16:12 | a0b42148935c476ea6f9f4c785f65334 | 2023-03-16 11:13 | 8a2f12911618d6f9d53c44cb2d43d861 | 张琪 | zhangqi |  | 1 | 0 |  | fc8e37895c914f7ca960786985f0fc80 |  | 0 | 0 | 0 | 0 |  | 3 | [6 empty] | 国家级 |  | 国网合肥供电公司
cc1a1af823d1cd41ea3cb7b882ce52b9 | 低功率电流互感器 | 计量专业 |  |  | 一种采用铁芯线圈作为传感器、具有低功率输出特性的电流互感器。 | [{"level":" 其他 ","title":" DL/T 1542-2016 电子式电流互感器选用导则 ","publishDate":" 2016 "}] |  | 2022-11-25 16:12 | a0b42148935c476ea6f9f4c785f65334 | 2022-11-25 16:12 | a0b42148935c476ea6f9f4c785f65334 | 张琪 | 张琪 |  | 1 | 0 |  | fc8e37895c914f7ca960786985f0fc80 |  | 0 | 0 | 0 | 0 |  | 3 | [6 empty] | 其他 |  | 国网合肥供电公司
cc3be4c32ea7efa9051f5787075d68d8 | 非经济运行区 | 市场专业 |  |  | 综合功率损耗高于变压器额定负载维合功率损耗率对应的低负载运行区间 | [{"level":" 国家级 ","title":" GB/T 13462-2008 电力变压器经济运行 ","publishDate":" 2008 "}] |  | 2022-11-25 16:12 | a0b42148935c476ea6f9f4c785f65334 | 2022-11-25 16:12 | a0b42148935c476ea6f9f4c785f65334 | 张琪 | 张琪 |  | 1 | 0 |  | fc8e37895c914f7ca960786985f0fc80 |  | 0 | 0 | 0 | 0 |  | 3 | [6 empty] | 国家级 |  | 国网合肥供电公司
cc4194ad822575cc0b3b04be1fbe708a | 非中性点绝缘系统 | 计量专业 |  |  | 中性点直接接地或经一个足够小的电阻或电抗接地的系统。或有一个或多个中性点通过电抗接地的系统。 | [{"level":" 国网公司级 ","title":" Q/GDW 347-2009 电能计量装置通用设计 ","publishDate":" 2009 "}] |  | 2022-11-25 16:12 | a0b42148935c476ea6f9f4c785f65334 | 2022-11-25 16:12 | a0b42148935c476ea6f9f4c785f65334 | 张琪 | 张琪 |  | 1 | 0 |  | fc8e37895c914f7ca960786985f0fc80 |  | 0 | 0 | 0 | 0 |  | 3 | [6 empty] | 国网公司级 |  | 国网合肥供电公司
cc5b8576a9effa0d367b224ff276c615 | 可避免容量成本（发电企业） | 市场专业 |  |  | 由于实施需求响应，而减少的发电侧新增装机容量投资。 | [{"level":" 国家级 ","title":" GB/T 32127-2015 需求响应效果监测与综合效益评价导则 ","publishDate":" 2015 "}] |  | 2022-11-25 16:12 | a0b42148935c476ea6f9f4c785f65334 | 2022-11-25 16:12 | a0b42148935c476ea6f9f4c785f65334 | 张琪 | 张琪 |  | 1 | 0 |  | fc8e37895c914f7ca960786985f0fc80 |  | 0 | 0 | 0 | 0 |  | 3 | [6 empty] | 国家级 |  | 国网合肥供电公司
ccb625691582d04aa846940b1ccd378e | 额定短时热电流 | 计量专业 |  |  | 光纤电流互感器能够在规定的短时间内承受而无损伤的最大一次电流方均根值。 | [{"level":" 其他 ","title":" DL/T 1789-2017 光纤电流互感器技术规范 ","publishDate":" 2017 "}] |  | 2022-11-25 16:12 | a0b42148935c476ea6f9f4c785f65334 | 2022-11-25 16:12 | a0b42148935c476ea6f9f4c785f65334 | 张琪 | 张琪 |  | 1 | 0 |  | fc8e37895c914f7ca960786985f0fc80 |  | 0 | 0 | 0 | 0 |  | 3 | [6 empty] | 其他 |  | 国网合肥供电公司
cce498ea0f455b13876d684ee5527507 | 直接本地数据交换 | 计量专业 |  |  | 多功能电能表与手持单元之间的数据交换。 | [{"level":" 其他 ","title":" DL/T 645-2007 多功能电能表通信协议 ","publishDate":" 2007 "}] |  | 2022-11-25 16:12 | a0b42148935c476ea6f9f4c785f65334 | 2022-11-25 16:12 | a0b42148935c476ea6f9f4c785f65334 | 张琪 | 张琪 |  | 1 | 0 |  | fc8e37895c914f7ca960786985f0fc80 |  | 0 | 0 | 0 | 0 |  | 3 | [6 empty] | 其他 |  | 国网合肥供电公司
cce9c576fb57cae941963bed3abc4b2d | 非专业人员 | 营业专业 |  |  | 既不是专业人员，也没受过初级训练的人员。 | [{"level":" 国家级 ","title":" GB/T 4776-2017 电气安全术语 ","publishDate":" 2017 "}] |  | 2022-11-25 16:12 | a0b42148935c476ea6f9f4c785f65334 | 2022-11-25 16:12 | a0b42148935c476ea6f9f4c785f65334 | 张琪 | 张琪 |  | 1 | 0 |  | fc8e37895c914f7ca960786985f0fc80 |  | 0 | 0 | 0 | 0 |  | 3 | [6 empty] | 国家级 |  | 国网合肥供电公司
cd3328719f32bf8ab2c257b60a3009ce | 第二次故障的准确限值规定时间 | 计量专业 |  |  | 在C—O—C—O工作循环的第二次通电期间，其中应保持规定准确度的时间。 | [{"level":" 国家级 ","title":" GB/T 2900.94-2015 电工术语互感器 ","publishDate":" 2015 "}] |  | 2022-11-25 16:12 | a0b42148935c476ea6f9f4c785f65334 | 2022-11-25 16:12 | a0b42148935c476ea6f9f4c785f65334 | 张琪 | 张琪 |  | 1 | 0 |  | fc8e37895c914f7ca960786985f0fc80 |  | 0 | 0 | 0 | 0 |  | 3 | [6 empty] | 国家级 |  | 国网合肥供电公司
cd36db930fd18eccfea9fe0090669118 | 数据转发 | 计量专业 |  |  | 一种借用其它设备的远程信道进行数据传输的方式。主站通过数据转发命令，可以将电能表的数据通过主站与电能采集终端间的远程信道直接传送到主站。 | [{"level":" 国网公司级 ","title":" Q/GDW 374.1-2009 电力用户用电信息采集系统技术规范第一部分：专变采集终端技术规范 ","publishDate":" 2009 "}] |  | 2022-11-25 16:12 | a0b42148935c476ea6f9f4c785f65334 | 2022-11-25 16:12 | a0b42148935c476ea6f9f4c785f65334 | 张琪 | 张琪 |  | 1 | 0 |  | fc8e37895c914f7ca960786985f0fc80 |  | 0 | 0 | 0 | 0 |  | 3 | [6 empty] | 国网公司级 |  | 国网合肥供电公司
cd652bda682136af64143a8f379d3230 | Ipay 接口 | 市场专业 |  |  | 不同运营商与结算平台的业务信息交换接口。 | [{"level":" 其他 ","title":" T/CEC 102-2016 电动汽车充换电服务信息交换 ","publishDate":" 2016 "}] |  | 2022-11-25 16:12 | a0b42148935c476ea6f9f4c785f65334 | 2022-11-25 16:12 | a0b42148935c476ea6f9f4c785f65334 | 张琪 | 张琪 |  | 1 | 0 |  | fc8e37895c914f7ca960786985f0fc80 |  | 0 | 0 | 0 | 0 |  | 3 | [6 empty] | 其他 |  | 国网合肥供电公司
cd7f6c09409b28ef78d87773ee0a5af3 | 高位消防水池 | 营业专业 |  |  | 设置在高处直接向水灭火设施重力供水的储水设施。 | [{"level":" 国家级 ","title":" GB 50974-2014 消防给水及消火栓系统技术规范 ","publishDate":" 2014 "}] |  | 2022-11-25 16:12 | a0b42148935c476ea6f9f4c785f65334 | 2022-11-25 16:12 | a0b42148935c476ea6f9f4c785f65334 | 张琪 | 张琪 |  | 1 | 0 |  | fc8e37895c914f7ca960786985f0fc80 |  | 0 | 0 | 0 | 0 |  | 3 | [6 empty] | 国家级 |  | 国网合肥供电公司
cd9513ee277c241607c030b01ffd2f91 | 额定负荷 | 计量专业 |  |  | 互感器准确级要求所依据的负荷值。 | [{"level":" 国家级 ","title":" GB/T 2900.94-2015 电工术语互感器 ","publishDate":" 2015 "}] |  | 2022-11-25 16:12 | a0b42148935c476ea6f9f4c785f65334 | 2022-11-25 16:12 | a0b42148935c476ea6f9f4c785f65334 | 张琪 | 张琪 |  | 1 | 0 |  | fc8e37895c914f7ca960786985f0fc80 |  | 0 | 0 | 0 | 0 |  | 3 | [6 empty] | 国家级 |  | 国网合肥供电公司
cda7927fcea4b477ec358aa6acaf9d40 | 故障接地 | 营业专业 |  |  | 导体与大地的意外连接。 | [{"level":" 国家级 ","title":" GB/T 4776-2017 电气安全术语 ","publishDate":" 2017 "}] |  | 2022-11-25 16:12 | a0b42148935c476ea6f9f4c785f65334 | 2022-11-25 16:12 | a0b42148935c476ea6f9f4c785f65334 | 张琪 | 张琪 |  | 1 | 0 |  | fc8e37895c914f7ca960786985f0fc80 |  | 0 | 0 | 0 | 0 |  | 3 | [6 empty] | 国家级 |  | 国网合肥供电公司
cdbd7275659c14de7d3e101686c874ee | （标准电能表）自动量程切换 | 计量专业 |  |  | 仪表的电流量程和（或）电压量程为自动切换。 | [{"level":" 国家级 ","title":" GB/T 17215.701-2011 标准电能表 ","publishDate":" 2011 "}] |  | 2022-11-25 16:12 | a0b42148935c476ea6f9f4c785f65334 | 2022-11-25 16:12 | a0b42148935c476ea6f9f4c785f65334 | 张琪 | 张琪 |  | 1 | 0 |  | fc8e37895c914f7ca960786985f0fc80 |  | 0 | 0 | 0 | 0 |  | 3 | [6 empty] | 国家级 |  | 国网合肥供电公司
cdce4567b52b525e854ac460c252d861 | 用户基线负荷 | 市场专业 |  |  | 需求响应事件期间，假设用户不参与需求响应的情况下，经计算得出的用户用电负荷。 | [{"level":" 国家级 ","title":" GB/T 32127-2015 需求响应效果监测与综合效益评价导则 ","publishDate":" 2015 "}] |  | 2022-11-25 16:12 | a0b42148935c476ea6f9f4c785f65334 | 2022-11-25 16:12 | a0b42148935c476ea6f9f4c785f65334 | 张琪 | 张琪 |  | 1 | 0 |  | fc8e37895c914f7ca960786985f0fc80 |  | 0 | 0 | 0 | 0 |  | 3 | [6 empty] | 国家级 |  | 国网合肥供电公司
cdd4fe9feda7d1c37061be5776025752 | 等电位联结 | 营业专业 |  |  | 多个可导电部分间为达到等电位进行的联结。 | [{"level":" 国家级 ","title":" GB 50054-2011 低压配电设计规范 ","publishDate":" 2011 "}] |  | 2022-11-25 16:12 | a0b42148935c476ea6f9f4c785f65334 | 2022-11-25 16:12 | a0b42148935c476ea6f9f4c785f65334 | 张琪 | 张琪 |  | 1 | 0 |  | fc8e37895c914f7ca960786985f0fc80 |  | 0 | 0 | 0 | 0 |  | 3 | [6 empty] | 国家级 |  | 国网合肥供电公司
cdfc49530c1727f3c943249c905f628d | 订单对账服务 | 市场专业 |  |  | 订单对账服务指完成不同充换电运营服务平台间对账和结算信息交换。 | [{"level":" 其他 ","title":" T/CEC 102-2016 电动汽车充换电服务信息交换 ","publishDate":" 2016 "}] |  | 2022-11-25 16:12 | a0b42148935c476ea6f9f4c785f65334 | 2022-11-25 16:12 | a0b42148935c476ea6f9f4c785f65334 | 张琪 | 张琪 |  | 1 | 0 |  | fc8e37895c914f7ca960786985f0fc80 |  | 0 | 0 | 0 | 0 |  | 3 | [6 empty] | 其他 |  | 国网合肥供电公司
ce02373a234a60ca6af72bbb55484252 | 压降值 | 计量专业 |  |  | 压降的模值。 | [{"level":" 其他 ","title":" DL/T 1152-2012 电压互感器二次回路电压降测试仪通用技术条件 ","publishDate":" 2012 "}] |  | 2022-11-25 16:12 | a0b42148935c476ea6f9f4c785f65334 | 2022-11-25 16:12 | a0b42148935c476ea6f9f4c785f65334 | 张琪 | 张琪 |  | 1 | 0 |  | fc8e37895c914f7ca960786985f0fc80 |  | 0 | 0 | 0 | 0 |  | 3 | [6 empty] | 其他 |  | 国网合肥供电公司
ce24d56ca9a6aef7e2bfc9620f82383e | 高速载波通信单元 | 计量专业 |  |  | 采用高速载波技术在电力线上进行数据传输的通信模块或通信设备。 | [{"level":" 国网公司级 ","title":" Q/GDW 11612.1-2018 低压电力线高速载波通信互联互通技术规范第1部分：总则 ","publishDate":" 2018 "}] |  | 2022-11-25 16:12 | a0b42148935c476ea6f9f4c785f65334 | 2022-11-25 16:12 | a0b42148935c476ea6f9f4c785f65334 | 张琪 | 张琪 |  | 1 | 0 |  | fc8e37895c914f7ca960786985f0fc80 |  | 0 | 0 | 0 | 0 |  | 3 | [6 empty] | 国网公司级 |  | 国网合肥供电公司
ce297d319927ba9f9003c95d1eadd903 | 基波（分量） | 服务专业 |  |  | 对周期性交流量进行付立叶级数分解得到的频率与工频相同的分量 | [{"level":" 国家级 ","title":" GB/T 14549 93 电能质量公用电网谐波 ","publishDate":" 1993 "}] |  | 2022-11-25 16:12 | a0b42148935c476ea6f9f4c785f65334 | 2022-11-25 16:12 | a0b42148935c476ea6f9f4c785f65334 | 张琪 | 张琪 |  | 1 | 0 |  | fc8e37895c914f7ca960786985f0fc80 |  | 0 | 0 | 0 | 0 |  | 3 | [6 empty] | 国家级 |  | 国网合肥供电公司
ce34c68cc209fe6833ceab8e32fe3cae | 破坏性放电 | 计量专业 |  |  | 在电应力作用下的绝缘失效，这种失效中放电完全桥接了受试绝缘，使电极之间的电压几乎降低到零。 | [{"level":" 国家级 ","title":" JJF 1245.4-2019 安装式交流电能表型式评价大纲特殊要求和安全要求 ","publishDate":" 2019 "}] |  | 2022-11-25 16:12 | a0b42148935c476ea6f9f4c785f65334 | 2022-11-25 16:12 | a0b42148935c476ea6f9f4c785f65334 | 张琪 | 张琪 |  | 1 | 0 |  | fc8e37895c914f7ca960786985f0fc80 |  | 0 | 0 | 0 | 0 |  | 3 | [6 empty] | 国家级 |  | 国网合肥供电公司
ce450db4d9fc223cf8808b2e7b5713be | 纹波 | 计量专业 |  |  | 在直流电压或电流中，叠加在直流上的交流分量。 | [{"level":" 国家级 ","title":" JJF 1779-2019 电子式直流电能表型式评价大纲 ","publishDate":" 2019 "}] |  | 2022-11-25 16:12 | a0b42148935c476ea6f9f4c785f65334 | 2022-11-25 16:12 | a0b42148935c476ea6f9f4c785f65334 | 张琪 | 张琪 |  | 1 | 0 |  | fc8e37895c914f7ca960786985f0fc80 |  | 0 | 0 | 0 | 0 |  | 3 | [6 empty] | 国家级 |  | 国网合肥供电公司
ce469fda03aeedbe1f820fe6b5073f75 | 残余风险 | 营业专业 |  |  | 在实施防护措施后仍残存的风险。 | [{"level":" 国家级 ","title":" GB/T 34924-2017/IEC Guide 116:2010 低压电气设备安全风险评估和风险降低指南 ","publishDate":" 2017 "}] |  | 2022-11-25 16:12 | a0b42148935c476ea6f9f4c785f65334 | 2022-11-25 16:12 | a0b42148935c476ea6f9f4c785f65334 | 张琪 | 张琪 |  | 1 | 0 |  | fc8e37895c914f7ca960786985f0fc80 |  | 0 | 0 | 0 | 0 |  | 3 | [6 empty] | 国家级 |  | 国网合肥供电公司
ce53d5a41849e8d9f49a3cc261eb239b | 国密SMI算法 | 计量专业 |  |  | SMI算法是经国家密码管理局审批的一个商用密码分组算法。 | [{"level":" 国网公司级 ","title":" Q/GDW 365-2009 智能电能表信息交换安全认证技术规范 ","publishDate":" 2009 "}] |  | 2022-11-25 16:12 | a0b42148935c476ea6f9f4c785f65334 | 2022-11-25 16:12 | a0b42148935c476ea6f9f4c785f65334 | 张琪 | 张琪 |  | 1 | 0 |  | fc8e37895c914f7ca960786985f0fc80 |  | 0 | 0 | 0 | 0 |  | 3 | [6 empty] | 国网公司级 |  | 国网合肥供电公司
ce611be81ce553e011d653613bfce733 | 现场作业关键风险点 | 通用专业 |  |  | 现场作业过程中，一旦某个环节的安全措施未做或标准达 不到要求，则极有可能造成人身伤亡、电网故障、设备损坏，这个环节即为现场作业关键风险点。 | [{"level":" 省公司级 ","title":" 营销现场作业安全工作规程（试行）（国家电网营销〔2020〕480号） ","publishDate":" 2020 "}] |  | 2022-11-25 16:12 | a0b42148935c476ea6f9f4c785f65334 | 2022-11-25 16:12 | a0b42148935c476ea6f9f4c785f65334 | 张琪 | 张琪 |  | 1 | 0 |  | fc8e37895c914f7ca960786985f0fc80 |  | 0 | 0 | 0 | 0 |  | 3 | [6 empty] | 省公司级 | 营销安全 | 国网合肥供电公司
ce6eeabfc49e712eb7c7c5504c20c0b4 | 组地址 | 通用专业 |  |  | 具有某一相同属性的设备群组编码，如属于同一行业，同一变电站，同一线路，可以响应同一个命 | [{"level":" 国网公司级 ","title":" Q/GDW 11778-2017 面向对象的用电信息数据交换协议 ","publishDate":" 2017 "}] |  | 2022-11-25 16:12 | a0b42148935c476ea6f9f4c785f65334 | 2022-11-25 16:12 | a0b42148935c476ea6f9f4c785f65334 | 张琪 | 张琪 |  | 1 | 0 |  | fc8e37895c914f7ca960786985f0fc80 |  | 0 | 0 | 0 | 0 |  | 3 | [6 empty] | 国网公司级 |  | 国网合肥供电公司
ce7af44c808abafd4f4d58311e11be33 | （雪崩）击穿电压 | 计量专业 |  |  | V—I特性曲线上，在规定的脉冲直流电流IT，或接近发生击穿的电流条件下，TVS管两端测得的电压。 | [{"level":" 国网公司级 ","title":" Q/GDW 11179.6-2014 电能表用元器件技术规范第6部分：瞬变二极管 ","publishDate":" 2014 "}] |  | 2022-11-25 16:12 | a0b42148935c476ea6f9f4c785f65334 | 2022-11-25 16:12 | a0b42148935c476ea6f9f4c785f65334 | 张琪 | 张琪 |  | 1 | 0 |  | fc8e37895c914f7ca960786985f0fc80 |  | 0 | 0 | 0 | 0 |  | 3 | [6 empty] | 国网公司级 |  | 国网合肥供电公司
cec62e582bb6df7be00981cb2fb5b65e | 高压隔室 | 营业专业 |  |  | 金属封闭开关设备和控制设备的隔室，包含高压导电部件，除内部连接、控制或通风所必要的开孔外，其余均封闭。 | [{"level":" 国家级 ","title":" GB/T 3906-2020 3.6kV～40.5kV交流金属封闭开关设备和控制设备 ","publishDate":" 2020 "}] |  | 2022-11-25 16:12 | a0b42148935c476ea6f9f4c785f65334 | 2022-11-25 16:12 | a0b42148935c476ea6f9f4c785f65334 | 张琪 | 张琪 |  | 1 | 0 |  | fc8e37895c914f7ca960786985f0fc80 |  | 0 | 0 | 0 | 0 |  | 3 | [6 empty] | 国家级 |  | 国网合肥供电公司
ced04c246c535e3e526703d714b8c89a | 警告标志 | 营业专业 |  |  | 提醒人们对周围环境引起注意，以避免可能发生危险的图形标志。 | [{"level":" 国家级 ","title":" GB 2894-2008 安全标志及其使用导则 ","publishDate":" 2008 "}] |  | 2022-11-25 16:12 | a0b42148935c476ea6f9f4c785f65334 | 2022-11-25 16:12 | a0b42148935c476ea6f9f4c785f65334 | 张琪 | 张琪 |  | 1 | 0 |  | fc8e37895c914f7ca960786985f0fc80 |  | 0 | 0 | 0 | 0 |  | 3 | [6 empty] | 国家级 |  | 国网合肥供电公司
cf102a0cda60ae0a514f8f9c7004deaf | 近端短路 | 营业专业 |  |  | 至少有一台同步电机供给短路点的预期对称短路电流初始值超过这台发电机额定电流两倍的短路；或异步电动机反馈到短路点的电流超过不接电动机时该点的对称短路电流初始值I”k的5%的短路。 | [{"level":" 国家级 ","title":" GB/T 15544.1-2013/IEC 60909-0:2001 三相交流系统短路电流计算第1部分：电流计算 ","publishDate":" 2013 "}] |  | 2022-11-25 16:12 | a0b42148935c476ea6f9f4c785f65334 | 2022-11-25 16:12 | a0b42148935c476ea6f9f4c785f65334 | 张琪 | 张琪 |  | 1 | 0 |  | fc8e37895c914f7ca960786985f0fc80 |  | 0 | 0 | 0 | 0 |  | 3 | [6 empty] | 国家级 |  | 国网合肥供电公司
cf11cbfbd37270d407c5f55a0e2a4d48 | 内部审核 | 市场专业 |  |  | 获得证据并对其进行客观评价，考核能源管理体系要求执行程度的系统、独立、文件化的过程。 | [{"level":" 国家级 ","title":" GB/T 23331-2012/ISO 50001:2011 能源管理体系要求 ","publishDate":" 2012 "}] |  | 2022-11-25 16:12 | a0b42148935c476ea6f9f4c785f65334 | 2022-11-25 16:12 | a0b42148935c476ea6f9f4c785f65334 | 张琪 | 张琪 |  | 1 | 0 |  | fc8e37895c914f7ca960786985f0fc80 |  | 0 | 0 | 0 | 0 |  | 3 | [6 empty] | 国家级 |  | 国网合肥供电公司
cf16a81b8c4459df98d832a7294dbdb4 | 计算系数 | 计量专业 |  |  | 此系数表示在电力系统故障条件下所出现的额定二次电流的倍数，包含安全裕度在内，达到该值时互感器应满足其性能要求。 | [{"level":" 国家级 ","title":" GB/T 2900.94-2015 电工术语互感器 ","publishDate":" 2015 "}] |  | 2022-11-25 16:12 | a0b42148935c476ea6f9f4c785f65334 | 2022-11-25 16:12 | a0b42148935c476ea6f9f4c785f65334 | 张琪 | 张琪 |  | 1 | 0 |  | fc8e37895c914f7ca960786985f0fc80 |  | 0 | 0 | 0 | 0 |  | 3 | [6 empty] | 国家级 |  | 国网合肥供电公司
cf3c63bc834c62e4ca29464a3f924705 | 电缆线路缺陷 | 服务专业 |  |  | 电缆线路的完好性受到破坏，但电缆线路还可继续运行的线路状况，简称为缺陷。 | [{"level":" 其他 ","title":" DL/T 1253-2013 电力电缆线路运行规程 ","publishDate":" 2013 "}] |  | 2022-11-25 16:12 | a0b42148935c476ea6f9f4c785f65334 | 2022-11-25 16:12 | a0b42148935c476ea6f9f4c785f65334 | 张琪 | 张琪 |  | 1 | 0 |  | fc8e37895c914f7ca960786985f0fc80 |  | 0 | 0 | 0 | 0 |  | 3 | [6 empty] | 其他 |  | 国网合肥供电公司
cf401b1a40c5168e421b4360bbe97d14 | 标样 | 计量专业 |  |  | 符合标准要求、经过主管部门认可的标准样品。 | [{"level":" 国网公司级 ","title":" Q/GDW 12007-2019 计量现场作业低压防护手套技术规范 ","publishDate":" 2019 "}] |  | 2022-11-25 16:12 | a0b42148935c476ea6f9f4c785f65334 | 2022-11-25 16:12 | a0b42148935c476ea6f9f4c785f65334 | 张琪 | 张琪 |  | 1 | 0 |  | fc8e37895c914f7ca960786985f0fc80 |  | 0 | 0 | 0 | 0 |  | 3 | [6 empty] | 国网公司级 |  | 国网合肥供电公司
cf48c003b8fd462df95973cd034a4584 | 分流器热平衡时间 | 计量专业 |  |  | 从分流器通电至达到热平衡之间的时间间隔。 | [{"level":" 国网公司级 ","title":" Q/GDW 11850-2018 直流电能表外附分流器技术规范 ","publishDate":" 2018 "}] |  | 2022-11-25 16:12 | a0b42148935c476ea6f9f4c785f65334 | 2022-11-25 16:12 | a0b42148935c476ea6f9f4c785f65334 | 张琪 | 张琪 |  | 1 | 0 |  | fc8e37895c914f7ca960786985f0fc80 |  | 0 | 0 | 0 | 0 |  | 3 | [6 empty] | 国网公司级 |  | 国网合肥供电公司
cf6de607715f5337884c78103e2f3f74 | B类检修 | 计量专业 |  |  | 设备局部性的检修，部件的解体检查、维修、更换及相关试验。 | [{"level":" 其他 ","title":" DL/T 1690-2017 电流互感器状态评价导则 ","publishDate":" 2017 "}] |  | 2022-11-25 16:12 | a0b42148935c476ea6f9f4c785f65334 | 2022-11-25 16:12 | a0b42148935c476ea6f9f4c785f65334 | 张琪 | 张琪 |  | 1 | 0 |  | fc8e37895c914f7ca960786985f0fc80 |  | 0 | 0 | 0 | 0 |  | 3 | [6 empty] | 其他 |  | 国网合肥供电公司
cf7e975be0bde556f2d4955725d627af | 检修时间 | 计量专业 |  |  | 设备下次检修试验的时机。 | [{"level":" 其他 ","title":" DL/T 1958-2018 电子式电压互感器状态检修导则 ","publishDate":" 2018 "}] |  | 2022-11-25 16:12 | a0b42148935c476ea6f9f4c785f65334 | 2022-11-25 16:12 | a0b42148935c476ea6f9f4c785f65334 | 张琪 | 张琪 |  | 1 | 0 |  | fc8e37895c914f7ca960786985f0fc80 |  | 0 | 0 | 0 | 0 |  | 3 | [6 empty] | 其他 |  | 国网合肥供电公司
cfb052e8b949a35e9f4dededc516dd5d | 失压 | 计量专业 |  |  | <p>在三相供电系统中，某相负荷电流大于启动电流，但电压线路的电压低于电能表正常工作电压的78%时，且持续时间大于1分钟，此种工况称为失压。</p> | [{"level":" 国网公司级 ","title":"Q/GDW 354-2009 智能电能表功能规范","publishDate":" 2009 ","docId":"ffdcbb28a1bbdf9b0ba7a74ec99e343a","docSrc":"/oss-ksoom-omo/2022/202211/20221111/bf445f36-efc6-4fec-b496-e1e51f82b1e4.pdf"}] |  | 2022-11-25 16:12 | a0b42148935c476ea6f9f4c785f65334 | 2023-03-16 16:08 | 8a2f12911618d6f9d53c44cb2d43d861 | 张琪 | zhangqi |  | 1 | 0 |  | fc8e37895c914f7ca960786985f0fc80 |  | 0 | 0 | 0 | 0 |  | 3 | [6 empty] | 国网公司级 |  | 国网合肥供电公司
cfc7ac10e6806915aa11c9a0e34738f9 | （RCCB的）主电路 | 营业专业 |  |  | 包括在电流路径里的RCCB的所有导电部分。 | [{"level":" 国家级 ","title":" GB 16916.1-2014 家用和类似用途的不带过电流保护的剩余电流动作断路器（RCCB）第1部分：一般规则 ","publishDate":" 2014 "}] |  | 2022-11-25 16:12 | a0b42148935c476ea6f9f4c785f65334 | 2022-11-25 16:12 | a0b42148935c476ea6f9f4c785f65334 | 张琪 | 张琪 |  | 1 | 0 |  | fc8e37895c914f7ca960786985f0fc80 |  | 0 | 0 | 0 | 0 |  | 3 | [6 empty] | 国家级 |  | 国网合肥供电公司
cfca6698e2b65699f42b652cdac17efd | 二级重要电力客户 | 营业专业 |  |  | 二级重要客户，是指中断供电将可能产生下列 后果之一的电力客户： （1）造成较大环境污染的； （2）造成较大政治影响的； （3）造成较大经济损失的； （4）造成一定范围社会公共秩序严重混乱的。 | [{"level":" 国网公司级 ","title":" 国家电网公司业扩报装管理规则（国家电网企管〔2017〕841号） ","publishDate":" 2017 "}] |  | 2022-11-25 16:12 | a0b42148935c476ea6f9f4c785f65334 | 2022-11-25 16:12 | a0b42148935c476ea6f9f4c785f65334 | 张琪 | 张琪 |  | 1 | 0 |  | fc8e37895c914f7ca960786985f0fc80 |  | 0 | 0 | 0 | 0 |  | 3 | [6 empty] | 国网公司级 | 业务管理 | 国网合肥供电公司
cfcb6ba3eb323766d94b1c9dc5dd8433 | 二次电流 | 计量专业 |  |  | 当电流互感器一次绕组通过电流时，在二次绕组中流过的电流。 | [{"level":" 国家级 ","title":" GB/T 2900.94-2015 电工术语互感器 ","publishDate":" 2015 "}] |  | 2022-11-25 16:12 | a0b42148935c476ea6f9f4c785f65334 | 2022-11-25 16:12 | a0b42148935c476ea6f9f4c785f65334 | 张琪 | 张琪 |  | 1 | 0 |  | fc8e37895c914f7ca960786985f0fc80 |  | 0 | 0 | 0 | 0 |  | 3 | [6 empty] | 国家级 |  | 国网合肥供电公司
cff09b7c07f9ead6874a27a6729d5fd7 | 电气系统 | 营业专业 |  |  | 由低压供电组合部件构成的系统。也称低压配电系统或低压配电线路。 | [{"level":" 国家级 ","title":" GB 50057-2010 建筑物防雷设计规范 ","publishDate":" 2010 "}] |  | 2022-11-25 16:12 | a0b42148935c476ea6f9f4c785f65334 | 2022-11-25 16:12 | a0b42148935c476ea6f9f4c785f65334 | 张琪 | 张琪 |  | 1 | 0 |  | fc8e37895c914f7ca960786985f0fc80 |  | 0 | 0 | 0 | 0 |  | 3 | [6 empty] | 国家级 |  | 国网合肥供电公司
d07ccdcec816ae276a22987587885306 | 无负载走字 | 计量专业 |  |  | 电能表电压线路加实际电压、电流线路无电流情况下，电能表仍有电量累计。 | [{"level":" 其他 ","title":" DL/T 1478-2015 电子式交流电能表现场检验规程 ","publishDate":" 2015 "}] |  | 2022-11-25 16:12 | a0b42148935c476ea6f9f4c785f65334 | 2022-11-25 16:12 | a0b42148935c476ea6f9f4c785f65334 | 张琪 | 张琪 |  | 1 | 0 |  | fc8e37895c914f7ca960786985f0fc80 |  | 0 | 0 | 0 | 0 |  | 3 | [6 empty] | 其他 |  | 国网合肥供电公司
d07e4fb58d161e230d58798a8e52988c | 时间基准（简称时基） | 计量专业 |  |  | 一个单位时间（或频率），用以表征计时准确度。 | [{"level":" 国家级 ","title":" GB/T 15284-2002 多费率电能表特殊要求 ","publishDate":" 2002 "}] |  | 2022-11-25 16:12 | a0b42148935c476ea6f9f4c785f65334 | 2022-11-25 16:12 | a0b42148935c476ea6f9f4c785f65334 | 张琪 | 张琪 |  | 1 | 0 |  | fc8e37895c914f7ca960786985f0fc80 |  | 0 | 0 | 0 | 0 |  | 3 | [6 empty] | 国家级 |  | 国网合肥供电公司
d090d49298207b57b36917703e6b16a2 | 移开式电能计量柜 | 计量专业 |  |  | 柜中部分电气设备及部件装在可移开的手车上或抽屉中，当检修或试验时，可将小车或抽屉抽出或脱离柜体的电能计量柜。 | [{"level":" 国家级 ","title":" GB/T 16934-2013 电能计量柜 ","publishDate":" 2013 "}] |  | 2022-11-25 16:12 | a0b42148935c476ea6f9f4c785f65334 | 2022-11-25 16:12 | a0b42148935c476ea6f9f4c785f65334 | 张琪 | 张琪 |  | 1 | 0 |  | fc8e37895c914f7ca960786985f0fc80 |  | 0 | 0 | 0 | 0 |  | 3 | [6 empty] | 国家级 |  | 国网合肥供电公司
d0b14c162171e09f17c3c14011a99e6c | 集中抄表终端 | 计量专业 |  |  | 集中抄表终端是对低压用户用电信息进行采集的设备，包括集中器、采集器。集中器是指收集各采集器或电能表的数据，并进行处理储存，同时能和主站或手持设备进行数据交换的设备。采集器是用于采集多个或单个电能表的电能信息，并可与集中器交换数据的设备。采集器依据功能可分为基本型采集器和简易型采集器。基本型采集器抄收和暂存电能表数据，并根据集中器的命令将储存的数据上传给集中器。简易型采集器直接转发集中器与电能表间的命令和数据。 | [{"level":" 国网公司级 ","title":" Q/GDW 373-2009 电力用户用电信息采集系统功能规范 ","publishDate":" 2009 "}] |  | 2022-11-25 16:12 | a0b42148935c476ea6f9f4c785f65334 | 2022-11-25 16:12 | a0b42148935c476ea6f9f4c785f65334 | 张琪 | 张琪 |  | 1 | 0 |  | fc8e37895c914f7ca960786985f0fc80 |  | 0 | 0 | 0 | 0 |  | 3 | [6 empty] | 国网公司级 |  | 国网合肥供电公司
d0c473cdcd9fc482183baed678698936 | 中性点非有效接地系统 | 计量专业 |  |  | 中性点不接地、经高值阻抗接地、谐振接地的系统。本系统也称小电流接地系统。 | [{"level":" 其他 ","title":" DL/T 825-2002 电能计量装置安装接线规则 ","publishDate":" 2002 "}] |  | 2022-11-25 16:12 | a0b42148935c476ea6f9f4c785f65334 | 2022-11-25 16:12 | a0b42148935c476ea6f9f4c785f65334 | 张琪 | 张琪 |  | 1 | 0 |  | fc8e37895c914f7ca960786985f0fc80 |  | 0 | 0 | 0 | 0 |  | 3 | [6 empty] | 其他 |  | 国网合肥供电公司
d0d4f5548450b87b878b3263cb87762e | 第二类分布式电源 | 营业专业 |  |  | 第二类：35千伏电压等级接入，年自发自用电量大于50%的分布式电源；或10千伏电压等级接入且单个并网点总装机容量超过6兆瓦，年自发自用电量大于50%的分布式电源。 | [{"level":" 国网公司级 ","title":" 国家电网公司分布式电源并网服务管理规则〔国网（营销/4）386-2014〕 ","publishDate":" 2014 "}] |  | 2022-11-25 16:12 | a0b42148935c476ea6f9f4c785f65334 | 2022-11-25 16:12 | a0b42148935c476ea6f9f4c785f65334 | 张琪 | 张琪 |  | 1 | 0 |  | fc8e37895c914f7ca960786985f0fc80 |  | 0 | 0 | 0 | 0 |  | 3 | [6 empty] | 国网公司级 | 新能源管理 | 国网合肥供电公司
d0ddcddf06c71f0101d8eb1feeddbc66 | r.m.s.(方均根）值 | 计量专业 |  |  | 在规定时间间隔和规定带宽内一个量各瞬时值平方的算术平均值的平方根。 | [{"level":" 国家级 ","title":" GB/T 20840.103-2020 互感器第103部分：互感器在电能质量测量中的应用 ","publishDate":" 2020 "}] |  | 2022-11-25 16:12 | a0b42148935c476ea6f9f4c785f65334 | 2022-11-25 16:12 | a0b42148935c476ea6f9f4c785f65334 | 张琪 | 张琪 |  | 1 | 0 |  | fc8e37895c914f7ca960786985f0fc80 |  | 0 | 0 | 0 | 0 |  | 3 | [6 empty] | 国家级 |  | 国网合肥供电公司
d0e3914a44802583ae0168349f595e95 | 压力释放装置 | 营业专业 |  |  | 用于释放隔室过压力的装置。 | [{"level":" 国家级 ","title":" GB/T 3906-2020 3.6kV～40.5kV交流金属封闭开关设备和控制设备 ","publishDate":" 2020 "}] |  | 2022-11-25 16:12 | a0b42148935c476ea6f9f4c785f65334 | 2022-11-25 16:12 | a0b42148935c476ea6f9f4c785f65334 | 张琪 | 张琪 |  | 1 | 0 |  | fc8e37895c914f7ca960786985f0fc80 |  | 0 | 0 | 0 | 0 |  | 3 | [6 empty] | 国家级 |  | 国网合肥供电公司
d0f6b92f59e3b38cb49452b57d4a9e9e | 重于空气的气体或蒸气 | 营业专业 |  |  | 相对密度大于1.2的气体或蒸气。 | [{"level":" 国家级 ","title":" GB 50058-2014 爆炸危险环境电力装置设计规范 ","publishDate":" 2014 "}] |  | 2022-11-25 16:12 | a0b42148935c476ea6f9f4c785f65334 | 2022-11-25 16:12 | a0b42148935c476ea6f9f4c785f65334 | 张琪 | 张琪 |  | 1 | 0 |  | fc8e37895c914f7ca960786985f0fc80 |  | 0 | 0 | 0 | 0 |  | 3 | [6 empty] | 国家级 |  | 国网合肥供电公司
d1052754e9c4ab5725bdba4dc7f5cdc8 | 额定二次电流 | 计量专业 |  |  | 作为电流互感器性能基准的二次电流值。 | [{"level":" 其他 ","title":" JB/T 10665-2016 电能表用微型电流互感器 ","publishDate":" 2016 "}] |  | 2022-11-25 16:12 | a0b42148935c476ea6f9f4c785f65334 | 2022-11-25 16:12 | a0b42148935c476ea6f9f4c785f65334 | 张琪 | 张琪 |  | 1 | 0 |  | fc8e37895c914f7ca960786985f0fc80 |  | 0 | 0 | 0 | 0 |  | 3 | [6 empty] | 其他 |  | 国网合肥供电公司
d124d92e71d29d42fbee2d305a2736b8 | 集成电子式电流互感器 | 计量专业 |  |  | 一种与主设备集成安装的电子式电流互感器。 | [{"level":" 其他 ","title":" DL/T 1542-2016 电子式电流互感器选用导则 ","publishDate":" 2016 "}] |  | 2022-11-25 16:12 | a0b42148935c476ea6f9f4c785f65334 | 2022-11-25 16:12 | a0b42148935c476ea6f9f4c785f65334 | 张琪 | 张琪 |  | 1 | 0 |  | fc8e37895c914f7ca960786985f0fc80 |  | 0 | 0 | 0 | 0 |  | 3 | [6 empty] | 其他 |  | 国网合肥供电公司
d145cca9cb402e4fdd69b1a11a5786e9 | 统计报告期 | 市场专业 |  |  | 电能替代项目完成后，核定该项目污染物排放量的特定时间，一般与基准期时间相同。 | [{"level":" 其他 ","title":" T/CEC 134-2017 电能替代项目减排量核定方法 ","publishDate":" 2017 "}] |  | 2022-11-25 16:12 | a0b42148935c476ea6f9f4c785f65334 | 2022-11-25 16:12 | a0b42148935c476ea6f9f4c785f65334 | 张琪 | 张琪 |  | 1 | 0 |  | fc8e37895c914f7ca960786985f0fc80 |  | 0 | 0 | 0 | 0 |  | 3 | [6 empty] | 其他 |  | 国网合肥供电公司
d15abdf78e5e56db47ccd5d3401b90a9 | 热剂焊（放热焊接） | 营业专业 |  |  | 热剂焊（放热焊接）也称之火泥熔接，它是利用金属氧化物与铝粉的化学反应热作为热源，通过化学反应还原出来的高温熔融金属，直接或间接加热工件，达到溶接的目的。 | [{"level":" 国家级 ","title":" GB 50169-2006 电气装置安装工程接地装置施工及验收规范 ","publishDate":" 2006 "}] |  | 2022-11-25 16:12 | a0b42148935c476ea6f9f4c785f65334 | 2022-11-25 16:12 | a0b42148935c476ea6f9f4c785f65334 | 张琪 | 张琪 |  | 1 | 0 |  | fc8e37895c914f7ca960786985f0fc80 |  | 0 | 0 | 0 | 0 |  | 3 | [6 empty] | 国家级 |  | 国网合肥供电公司
d15f860f524a8ea67f335d17aad7efe4 | 平台类系统 | 计量专业 |  |  | 向其他系统提供基础服务的信息系统。 | [{"level":" 国网公司级 ","title":" Q/GDW 12110-2021 电力物联网全场景安全监测数据采集基本要求 ","publishDate":" 2021 "}] |  | 2022-11-25 16:12 | a0b42148935c476ea6f9f4c785f65334 | 2022-11-25 16:12 | a0b42148935c476ea6f9f4c785f65334 | 张琪 | 张琪 |  | 1 | 0 |  | fc8e37895c914f7ca960786985f0fc80 |  | 0 | 0 | 0 | 0 |  | 3 | [6 empty] | 国网公司级 |  | 国网合肥供电公司
d185dd56ab687b8ca81c4f1b024519b5 | 土建接口 | 计量专业 |  |  | 设备基础或支架的设计要求。 | [{"level":" 国网公司级 ","title":" Q/GDW11071.6-2013 110（66）～750kV智能变电站一次设备技术要求及接口规范第6部分：电流互感器 ","publishDate":" 2013 "}] |  | 2022-11-25 16:12 | a0b42148935c476ea6f9f4c785f65334 | 2022-11-25 16:12 | a0b42148935c476ea6f9f4c785f65334 | 张琪 | 张琪 |  | 1 | 0 |  | fc8e37895c914f7ca960786985f0fc80 |  | 0 | 0 | 0 | 0 |  | 3 | [6 empty] | 国网公司级 |  | 国网合肥供电公司
d1916d9b37ac2ddcc292d20d83652bc1 | 电能表物料 | 计量专业 |  |  | 构成电能表的元器件、结构件、零部件、辅助材料等。 | [{"level":" 国网公司级 ","title":" Q/GDW 11422-2015 电能表监造技术规范 ","publishDate":" 2015 "}] |  | 2022-11-25 16:12 | a0b42148935c476ea6f9f4c785f65334 | 2022-11-25 16:12 | a0b42148935c476ea6f9f4c785f65334 | 张琪 | 张琪 |  | 1 | 0 |  | fc8e37895c914f7ca960786985f0fc80 |  | 0 | 0 | 0 | 0 |  | 3 | [6 empty] | 国网公司级 |  | 国网合肥供电公司
d1abb860c28a25d3f985319cc68c1e99 | 故障电流 | 营业专业 |  |  | 由于绝缘损坏面流经故障点的电流。 | [{"level":" 国家级 ","title":" GB/T 4776-2017 电气安全术语 ","publishDate":" 2017 "}] |  | 2022-11-25 16:12 | a0b42148935c476ea6f9f4c785f65334 | 2022-11-25 16:12 | a0b42148935c476ea6f9f4c785f65334 | 张琪 | 张琪 |  | 1 | 0 |  | fc8e37895c914f7ca960786985f0fc80 |  | 0 | 0 | 0 | 0 |  | 3 | [6 empty] | 国家级 |  | 国网合肥供电公司
d1b7c40d3a9688aabf307dc23ebfa94f | 额定绝缘水平 | 计量专业 |  |  | 一组电压值，它表征互感器绝缘所能承受的耐压强度。 | [{"level":" 国家级 ","title":" GB 20840.1-2010 互感器第1部分：通用技术要求 ","publishDate":" 2010 "}] |  | 2022-11-25 16:12 | a0b42148935c476ea6f9f4c785f65334 | 2022-11-25 16:12 | a0b42148935c476ea6f9f4c785f65334 | 张琪 | 张琪 |  | 1 | 0 |  | fc8e37895c914f7ca960786985f0fc80 |  | 0 | 0 | 0 | 0 |  | 3 | [6 empty] | 国家级 |  | 国网合肥供电公司
d1ce05d20161b9cd3f5ebc9cd626e2d2 | 充电业务服务 | 市场专业 |  |  | 充电业务服务指完成不同充换电运营服务平台间充电过程的信息交换。 | [{"level":" 其他 ","title":" T/CEC 102-2016 电动汽车充换电服务信息交换 ","publishDate":" 2016 "}] |  | 2022-11-25 16:12 | a0b42148935c476ea6f9f4c785f65334 | 2022-11-25 16:12 | a0b42148935c476ea6f9f4c785f65334 | 张琪 | 张琪 |  | 1 | 0 |  | fc8e37895c914f7ca960786985f0fc80 |  | 0 | 0 | 0 | 0 |  | 3 | [6 empty] | 其他 |  | 国网合肥供电公司
d1e8367beefbb5a1eaf518221bdd3a67 | 目标能效限定值 | 市场专业 |  |  | 在能效标准颁布2~5年后正式实施的能效限定值，也称为超前能效指标。 | [{"level":" 国家级 ","title":" GB/T 24489-2009 用能产品能效指标编制通则 ","publishDate":" 2009 "}] |  | 2022-11-25 16:12 | a0b42148935c476ea6f9f4c785f65334 | 2022-11-25 16:12 | a0b42148935c476ea6f9f4c785f65334 | 张琪 | 张琪 |  | 1 | 0 |  | fc8e37895c914f7ca960786985f0fc80 |  | 0 | 0 | 0 | 0 |  | 3 | [6 empty] | 国家级 |  | 国网合肥供电公司
d1fe6c4730f7299b195618f74e0c17e2 | 套（户）型 | 营业专业 |  |  | 按不同使用面积、居住空间和厨卫组成的成套住宅单位。 | [{"level":" 其他 ","title":" JGJ 242-2011 住宅建筑电气设计规范 ","publishDate":" 2011 "}] |  | 2022-11-25 16:12 | a0b42148935c476ea6f9f4c785f65334 | 2022-11-25 16:12 | a0b42148935c476ea6f9f4c785f65334 | 张琪 | 张琪 |  | 1 | 0 |  | fc8e37895c914f7ca960786985f0fc80 |  | 0 | 0 | 0 | 0 |  | 3 | [6 empty] | 其他 |  | 国网合肥供电公司
d202ea34b4d77cf8b96e28bdcd3d0e41 | 四净四无 | 通用专业 |  |  | • 供电营业厅应整洁明亮、布局合理、舒适安全，做到“四净四无”，即“地面净、桌面净、墙面净、门面净；无灰尘、无纸屑、无杂物、无异味”。营业厅门前无垃圾、杂物，不随意张贴印刷品。 | [{"level":" 国家级 ","title":" Q/GDW 10403-2021 供电服务标准 ","publishDate":" 2021 "}] |  | 2022-11-25 16:12 | a0b42148935c476ea6f9f4c785f65334 | 2022-11-25 16:12 | a0b42148935c476ea6f9f4c785f65334 | 张琪 | 张琪 |  | 1 | 0 |  | fc8e37895c914f7ca960786985f0fc80 |  | 0 | 0 | 0 | 0 |  | 3 | [6 empty] | 国家级 | 其他 | 国网合肥供电公司
d20bed0bc633828eae1a113a8e277ccd | 三相电压互感器 | 计量专业 |  |  | 供三相电力系统使用并形成一体的电压互感器。 | [{"level":" 国家级 ","title":" JJG 1165-2019 三相组合互感器 ","publishDate":" 2019 "}] |  | 2022-11-25 16:12 | a0b42148935c476ea6f9f4c785f65334 | 2022-11-25 16:12 | a0b42148935c476ea6f9f4c785f65334 | 张琪 | 张琪 |  | 1 | 0 |  | fc8e37895c914f7ca960786985f0fc80 |  | 0 | 0 | 0 | 0 |  | 3 | [6 empty] | 国家级 |  | 国网合肥供电公司
d21ed43d3c86a6fd85131f6e6357f743 | 变送器校准值 | 营业专业 |  |  | 根据用户需要，通过调整来改变变送器标称值而得到的某一量的值。 | [{"level":" 国家级 ","title":" GB/T 50063-2017 电力装置电测量仪表装置设计规范 ","publishDate":" 2017 "}] |  | 2022-11-25 16:12 | a0b42148935c476ea6f9f4c785f65334 | 2022-11-25 16:12 | a0b42148935c476ea6f9f4c785f65334 | 张琪 | 张琪 |  | 1 | 0 |  | fc8e37895c914f7ca960786985f0fc80 |  | 0 | 0 | 0 | 0 |  | 3 | [6 empty] | 国家级 |  | 国网合肥供电公司
d2501b5d42aa119ffe1769389d3cbba8 | 开关站 | 营业专业 |  |  | 一般由上级变电站直供、出线配置带保护功能的断路器、对功率进行再分配的配电设备及土建设施的总称，相当于变电站母线的延伸。开关站进线一般为两路电源，设母联开关。开关站内必要时可附设配电变压器。 | [{"level":" 国网公司级 ","title":" Q/GDW 10370-2016 配电网技术导则 ","publishDate":" 2016 "}] |  | 2022-11-25 16:12 | a0b42148935c476ea6f9f4c785f65334 | 2022-11-25 16:12 | a0b42148935c476ea6f9f4c785f65334 | 张琪 | 张琪 |  | 1 | 0 |  | fc8e37895c914f7ca960786985f0fc80 |  | 0 | 0 | 0 | 0 |  | 3 | [6 empty] | 国网公司级 |  | 国网合肥供电公司
d257eee75c197b29b5f0f9ad9c8dc4a4 | 可避免容量 | 市场专业 |  |  | 由于需求响应措施可避免的电力系统峰时段新增装机容量。 | [{"level":" 国家级 ","title":" GB/T 32127-2015 需求响应效果监测与综合效益评价导则 ","publishDate":" 2015 "}] |  | 2022-11-25 16:12 | a0b42148935c476ea6f9f4c785f65334 | 2022-11-25 16:12 | a0b42148935c476ea6f9f4c785f65334 | 张琪 | 张琪 |  | 1 | 0 |  | fc8e37895c914f7ca960786985f0fc80 |  | 0 | 0 | 0 | 0 |  | 3 | [6 empty] | 国家级 |  | 国网合肥供电公司
d2780f80ac052816fdfe0c6d85ca7b40 | 分辨力 | 计量专业 |  |  | 在指示（显示）上，可觉察的被测物理量或供给量的最小变化（IEV311-03-10）。 | [{"level":" 国家级 ","title":" GB/T 15284-2002 多费率电能表特殊要求 ","publishDate":" 2002 "}] |  | 2022-11-25 16:12 | a0b42148935c476ea6f9f4c785f65334 | 2022-11-25 16:12 | a0b42148935c476ea6f9f4c785f65334 | 张琪 | 张琪 |  | 1 | 0 |  | fc8e37895c914f7ca960786985f0fc80 |  | 0 | 0 | 0 | 0 |  | 3 | [6 empty] | 国家级 |  | 国网合肥供电公司
d28b3b1bec756230e77f3d92ce8dec06 | 居民“零证办电” | 内控专业 |  |  | 居民办理用电业务，未携带身份证时，业务人员应主动利用移动作业终端或营业厅高拍仪调用、核实客户身份证、不动产证等信息。 | [{"level":" 国网公司级 ","title":" 营销稽查作业指导手册（营销客户〔2021〕2号） ","publishDate":" 2021 "}] |  | 2022-11-25 16:12 | a0b42148935c476ea6f9f4c785f65334 | 2022-11-25 16:12 | a0b42148935c476ea6f9f4c785f65334 | 张琪 | 张琪 |  | 1 | 0 |  | fc8e37895c914f7ca960786985f0fc80 |  | 0 | 0 | 0 | 0 |  | 3 | [6 empty] | 国网公司级 | 稽查 | 国网合肥供电公司
d29a48b9a446dd95a3f2ba28a7d309f9 | 工作时间 | 计量专业 |  |  | 产品处于工作状态的时间区间。 | [{"level":" 国网公司级 ","title":" Q/GDW 12010-2019 智能电能表运行可靠性评价技术规范 ","publishDate":" 2019 "}] |  | 2022-11-25 16:12 | a0b42148935c476ea6f9f4c785f65334 | 2022-11-25 16:12 | a0b42148935c476ea6f9f4c785f65334 | 张琪 | 张琪 |  | 1 | 0 |  | fc8e37895c914f7ca960786985f0fc80 |  | 0 | 0 | 0 | 0 |  | 3 | [6 empty] | 国网公司级 |  | 国网合肥供电公司
d2c4ab4569b9d947224b4cf556d4bc61 | 低压电力线载波 | 计量专业 |  |  | <p>将低压电力线作为数据/信息传输载体的一种通信方式。</p> | [{"level":" 国网公司级 ","title":"Q/GDW 354-2009 智能电能表功能规范","publishDate":" 2009 ","docId":"ffdcbb28a1bbdf9b0ba7a74ec99e343a","docSrc":"/oss-ksoom-omo/2022/202211/20221111/bf445f36-efc6-4fec-b496-e1e51f82b1e4.pdf"}] |  | 2022-11-25 16:12 | a0b42148935c476ea6f9f4c785f65334 | 2023-03-16 16:06 | 8a2f12911618d6f9d53c44cb2d43d861 | 张琪 | zhangqi |  | 1 | 0 |  | fc8e37895c914f7ca960786985f0fc80 |  | 0 | 0 | 0 | 0 |  | 3 | [6 empty] | 国网公司级 |  | 国网合肥供电公司
d2d0ff0f899c8e592b8412df557df630 | 以组合波试验的电涌保护器 | 营业专业 |  |  | 耐得起8/20us典型波形的感应电涌电流的电涌保护器需要用Isc短路电流做相应的冲击试验。 | [{"level":" 国家级 ","title":" GB 50057-2010 建筑物防雷设计规范 ","publishDate":" 2010 "}] |  | 2022-11-25 16:12 | a0b42148935c476ea6f9f4c785f65334 | 2022-11-25 16:12 | a0b42148935c476ea6f9f4c785f65334 | 张琪 | 张琪 |  | 1 | 0 |  | fc8e37895c914f7ca960786985f0fc80 |  | 0 | 0 | 0 | 0 |  | 3 | [6 empty] | 国家级 |  | 国网合肥供电公司
d2da9a372d07eb0061fc6f3990174f92 | 电缆线路状态检测 | 服务专业 |  |  | 为开展状态评价和状态检修工作，对电缆线路状态量进行的各种检查、测量与试验工作，是开展状态评价和状态检修的前期基础性技术工作。 | [{"level":" 其他 ","title":" DL/T 1253-2013 电力电缆线路运行规程 ","publishDate":" 2013 "}] |  | 2022-11-25 16:12 | a0b42148935c476ea6f9f4c785f65334 | 2022-11-25 16:12 | a0b42148935c476ea6f9f4c785f65334 | 张琪 | 张琪 |  | 1 | 0 |  | fc8e37895c914f7ca960786985f0fc80 |  | 0 | 0 | 0 | 0 |  | 3 | [6 empty] | 其他 |  | 国网合肥供电公司
d2e3b3425ac9d1643609f397650f4500 | 母线式电流互感器 | 计量专业 |  |  | 无一次导体，但有一次绝缘，直接套装在导线或母线上使用的一次电流互感器。 | [{"level":" 国网公司级 ","title":" Q/GDW 1572-2014 计量用低压电流互感器技术规范 ","publishDate":" 2014 "}] |  | 2022-11-25 16:12 | a0b42148935c476ea6f9f4c785f65334 | 2022-11-25 16:12 | a0b42148935c476ea6f9f4c785f65334 | 张琪 | 张琪 |  | 1 | 0 |  | fc8e37895c914f7ca960786985f0fc80 |  | 0 | 0 | 0 | 0 |  | 3 | [6 empty] | 国网公司级 |  | 国网合肥供电公司
d2f932748cd2cf02077763310e91f528 | 电子式接地电压互感器 | 计量专业 |  |  | 一种单相电子式电压互感器，其一次电压端子有一个直接接地，或者一种三相电子式电压互感器，其一次中性点直接接地。 | [{"level":" 国家级 ","title":" GB/T 20840.7-2007 互感器第7部分：电子式电压互感器 ","publishDate":" 2007 "}] |  | 2022-11-25 16:12 | a0b42148935c476ea6f9f4c785f65334 | 2022-11-25 16:12 | a0b42148935c476ea6f9f4c785f65334 | 张琪 | 张琪 |  | 1 | 0 |  | fc8e37895c914f7ca960786985f0fc80 |  | 0 | 0 | 0 | 0 |  | 3 | [6 empty] | 国家级 |  | 国网合肥供电公司
d2febc237d995f7cea3ee0f330fbcac5 | 验收抽样检验 | 计量专业 |  |  | 用抽样检验决定能否接收的验收检验。 | [{"level":" 国家级 ","title":" GB/T 6378.1-2008/ISO 3951-1:2005 计量抽样检验程序第1部分：按接收质量限（AQL）检索的对单一质量特性和单个AQL的逐批检验的一次抽样方案 ","publishDate":" 2005 "}] |  | 2022-11-25 16:12 | a0b42148935c476ea6f9f4c785f65334 | 2022-11-25 16:12 | a0b42148935c476ea6f9f4c785f65334 | 张琪 | 张琪 |  | 1 | 0 |  | fc8e37895c914f7ca960786985f0fc80 |  | 0 | 0 | 0 | 0 |  | 3 | [6 empty] | 国家级 |  | 国网合肥供电公司
d303a576b1dedeff69c422d6f67c55f6 | 综合楼 | 营业专业 |  |  | 由二种及二种以上用途的楼层组成的公共建筑。 | [{"level":" 国家级 ","title":" GB 50045-95-2005 高层民用建筑设计防火规范2005年版 ","publishDate":" 2005 "}] |  | 2022-11-25 16:12 | a0b42148935c476ea6f9f4c785f65334 | 2022-11-25 16:12 | a0b42148935c476ea6f9f4c785f65334 | 张琪 | 张琪 |  | 1 | 0 |  | fc8e37895c914f7ca960786985f0fc80 |  | 0 | 0 | 0 | 0 |  | 3 | [6 empty] | 国家级 |  | 国网合肥供电公司
d3307d7f926b196750e3f0c9c3615501 | 普通支架 | 营业专业 |  |  | 具有悬臂形式用以支承电缆的刚性材料制支架。 | [{"level":" 国家级 ","title":" GB 50217-94 电力工程电缆设计规范 ","publishDate":" 1994 "}] |  | 2022-11-25 16:12 | a0b42148935c476ea6f9f4c785f65334 | 2022-11-25 16:12 | a0b42148935c476ea6f9f4c785f65334 | 张琪 | 张琪 |  | 1 | 0 |  | fc8e37895c914f7ca960786985f0fc80 |  | 0 | 0 | 0 | 0 |  | 3 | [6 empty] | 国家级 |  | 国网合肥供电公司
d33188c9527d02a304435f0e9b4280d1 | 表盖侧翻盖 | 计量专业 |  |  | 安装在表盖上的用于固定仪表铭牌和保护仪表通信模块、电池盒或功能按键等的一种支撑件。 | [{"level":" 国家级 ","title":" GB/T 38317.11-2019 智能电能表外形结构和安装尺寸 第11部分：通用要求 ","publishDate":" 2019 "}] |  | 2022-11-25 16:12 | a0b42148935c476ea6f9f4c785f65334 | 2022-11-25 16:12 | a0b42148935c476ea6f9f4c785f65334 | 张琪 | 张琪 |  | 1 | 0 |  | fc8e37895c914f7ca960786985f0fc80 |  | 0 | 0 | 0 | 0 |  | 3 | [6 empty] | 国家级 |  | 国网合肥供电公司
d333d95817b7e71be0292474ba2ed4ae | 混合式多费率电能表 | 计量专业 |  |  | 以感应系电能表产生与所测量功率成正比的输出脉冲频率，其费率功能由电子电路实现的仪表。 | [{"level":" 国家级 ","title":" GB/T 15284-2002 多费率电能表特殊要求 ","publishDate":" 2002 "}] |  | 2022-11-25 16:12 | a0b42148935c476ea6f9f4c785f65334 | 2022-11-25 16:12 | a0b42148935c476ea6f9f4c785f65334 | 张琪 | 张琪 |  | 1 | 0 |  | fc8e37895c914f7ca960786985f0fc80 |  | 0 | 0 | 0 | 0 |  | 3 | [6 empty] | 国家级 |  | 国网合肥供电公司
d346112564fda6f1d0ece738bd68c886 | 充电系统 | 市场专业 |  |  | 由充电站内的所有充电设备、电缆及相关辅助设备组成的系统。 | [{"level":" 国家级 ","title":" GB 50966-2014 电动汽车充电站设计规范 ","publishDate":" 2014 "}] |  | 2022-11-25 16:12 | a0b42148935c476ea6f9f4c785f65334 | 2022-11-25 16:12 | a0b42148935c476ea6f9f4c785f65334 | 张琪 | 张琪 |  | 1 | 0 |  | fc8e37895c914f7ca960786985f0fc80 |  | 0 | 0 | 0 | 0 |  | 3 | [6 empty] | 国家级 |  | 国网合肥供电公司
d355b9e9cc8065b93f1e8ae4a5fc7f9f | 保护遮栏 | 营业专业 |  |  | 为防止从通常可能接近方向直接接触而设置的防护物。 | [{"level":" 国家级 ","title":" GB 50054-2011 低压配电设计规范 ","publishDate":" 2011 "}] |  | 2022-11-25 16:12 | a0b42148935c476ea6f9f4c785f65334 | 2022-11-25 16:12 | a0b42148935c476ea6f9f4c785f65334 | 张琪 | 张琪 |  | 1 | 0 |  | fc8e37895c914f7ca960786985f0fc80 |  | 0 | 0 | 0 | 0 |  | 3 | [6 empty] | 国家级 |  | 国网合肥供电公司
d35fd14a32b4323b248b826fba9e64cf | 危急缺陷 | 计量专业 |  |  | 严重程度已使设备不能继续安全运行，随时可能导致事故的缺陷，必须尽快消除或采取必要的安全技术措施临时处理。 | [{"level":" 其他 ","title":" DL/T 1690-2017 电流互感器状态评价导则 ","publishDate":" 2017 "}] |  | 2022-11-25 16:12 | a0b42148935c476ea6f9f4c785f65334 | 2022-11-25 16:12 | a0b42148935c476ea6f9f4c785f65334 | 张琪 | 张琪 |  | 1 | 0 |  | fc8e37895c914f7ca960786985f0fc80 |  | 0 | 0 | 0 | 0 |  | 3 | [6 empty] | 其他 |  | 国网合肥供电公司
d36e718931436995958e8479a437e3bf | 开关键控 | 计量专业 |  |  | 用二进制游程“1”控制稳态电流导通、二进制游程“0”控制稳态电流关断，进而实现控制测试信号幅度在设定值与零值之间动态变化的方法。 | [{"level":" 国网公司级 ","title":" Q/GDW 12011-2019 静止式电能表动态误差测试方法 ","publishDate":" 2019 "}] |  | 2022-11-25 16:12 | a0b42148935c476ea6f9f4c785f65334 | 2022-11-25 16:12 | a0b42148935c476ea6f9f4c785f65334 | 张琪 | 张琪 |  | 1 | 0 |  | fc8e37895c914f7ca960786985f0fc80 |  | 0 | 0 | 0 | 0 |  | 3 | [6 empty] | 国网公司级 |  | 国网合肥供电公司
d37e5751decfb48788e55f1ac4c01853 | 盘、柜 | 营业专业 |  |  | 指各类配电盘，保护盘，控制盘、屏、台、箱和成套柜。 | [{"level":" 国家级 ","title":" GB 50171-2012 电气装置安装工程盘、柜及二次回路接线施工及验收规范 ","publishDate":" 2012 "}] |  | 2022-11-25 16:12 | a0b42148935c476ea6f9f4c785f65334 | 2022-11-25 16:12 | a0b42148935c476ea6f9f4c785f65334 | 张琪 | 张琪 |  | 1 | 0 |  | fc8e37895c914f7ca960786985f0fc80 |  | 0 | 0 | 0 | 0 |  | 3 | [6 empty] | 国家级 |  | 国网合肥供电公司
d39a6c00731b858b4e0771fc336a38f0 | 互动式语音应答 | 服务专业 |  |  | 可以根据客户输入内容播放有关信息的自动语音导航播报。 | [{"level":" 其他 ","title":" DL/T 2046-2019 供电服务热线客户服务规范 ","publishDate":" 2019 "}] |  | 2022-11-25 16:12 | a0b42148935c476ea6f9f4c785f65334 | 2022-11-25 16:12 | a0b42148935c476ea6f9f4c785f65334 | 张琪 | 张琪 |  | 1 | 0 |  | fc8e37895c914f7ca960786985f0fc80 |  | 0 | 0 | 0 | 0 |  | 3 | [6 empty] | 其他 |  | 国网合肥供电公司
d39c8c90fbd681ebff9945ffb9bf2233 | Ipark接口 | 市场专业 |  |  | 充换电运营服务平台与电动汽车停车服务平台的信息交换接口，实现车辆停车信息与充电信息的信息融合和协同功能。 | [{"level":" 其他 ","title":" T/CEC 102-2016 电动汽车充换电服务信息交换 ","publishDate":" 2016 "}] |  | 2022-11-25 16:12 | a0b42148935c476ea6f9f4c785f65334 | 2022-11-25 16:12 | a0b42148935c476ea6f9f4c785f65334 | 张琪 | 张琪 |  | 1 | 0 |  | fc8e37895c914f7ca960786985f0fc80 |  | 0 | 0 | 0 | 0 |  | 3 | [6 empty] | 其他 |  | 国网合肥供电公司
d3a110fb47e16ee8fef364a5494f6e14 | 耐火性 | 营业专业 |  |  | 在规定试验条件下，试样在火焰中被燃烧而在一定时间内仍能保持正常运行的性能。 | [{"level":" 国家级 ","title":" GB 50217-2007 电力工程电缆设计规范 ","publishDate":" 2007 "}] |  | 2022-11-25 16:12 | a0b42148935c476ea6f9f4c785f65334 | 2022-11-25 16:12 | a0b42148935c476ea6f9f4c785f65334 | 张琪 | 张琪 |  | 1 | 0 |  | fc8e37895c914f7ca960786985f0fc80 |  | 0 | 0 | 0 | 0 |  | 3 | [6 empty] | 国家级 |  | 国网合肥供电公司
d3a2bc7c198f499f25b76d534414b5d3 | 二次电压 | 计量专业 |  |  | 当对电压互感器一次绕组施加电压时，在二次绕组两端子之间所出现的电压。 | [{"level":" 国家级 ","title":" GB/T 2900.94-2015 电工术语互感器 ","publishDate":" 2015 "}] |  | 2022-11-25 16:12 | a0b42148935c476ea6f9f4c785f65334 | 2022-11-25 16:12 | a0b42148935c476ea6f9f4c785f65334 | 张琪 | 张琪 |  | 1 | 0 |  | fc8e37895c914f7ca960786985f0fc80 |  | 0 | 0 | 0 | 0 |  | 3 | [6 empty] | 国家级 |  | 国网合肥供电公司
d3c9027b3b5cc667f84f4bb9c4143fc4 | 控温器 | 营业专业 |  |  | 动作温度可固定或可调的温度敏感装置，在正常工作期间，通过自动接通或断开电路让被控件的温度保持在某限值之间。 | [{"level":" 国家级 ","title":" GB/T 4776-2017 电气安全术语 ","publishDate":" 2017 "}] |  | 2022-11-25 16:12 | a0b42148935c476ea6f9f4c785f65334 | 2022-11-25 16:12 | a0b42148935c476ea6f9f4c785f65334 | 张琪 | 张琪 |  | 1 | 0 |  | fc8e37895c914f7ca960786985f0fc80 |  | 0 | 0 | 0 | 0 |  | 3 | [6 empty] | 国家级 |  | 国网合肥供电公司
d40b8f81c9f2463e85b3ecec2343f412 | 剩余电压 | 计量专业 |  |  | 三相系统中所有相对地电压的相量和。 | [{"level":" 国家级 ","title":" GB/T 20840.7-2007 互感器第7部分：电子式电压互感器 ","publishDate":" 2007 "}] |  | 2022-11-25 16:12 | a0b42148935c476ea6f9f4c785f65334 | 2022-11-25 16:12 | a0b42148935c476ea6f9f4c785f65334 | 张琪 | 张琪 |  | 1 | 0 |  | fc8e37895c914f7ca960786985f0fc80 |  | 0 | 0 | 0 | 0 |  | 3 | [6 empty] | 国家级 |  | 国网合肥供电公司
d412a76805c94c3113157330740cfe2a | 双重绝缘 | 营业专业 |  |  | 由基本绝缘和附加绝缘两者组成的绝缘。 | [{"level":" 国家级 ","title":" GB/T 4776-2017 电气安全术语 ","publishDate":" 2017 "}] |  | 2022-11-25 16:12 | a0b42148935c476ea6f9f4c785f65334 | 2022-11-25 16:12 | a0b42148935c476ea6f9f4c785f65334 | 张琪 | 张琪 |  | 1 | 0 |  | fc8e37895c914f7ca960786985f0fc80 |  | 0 | 0 | 0 | 0 |  | 3 | [6 empty] | 国家级 |  | 国网合肥供电公司
d43ff4c0e2b69bb24429f6b139b2c8cb | 采集存储时标 | 通用专业 |  |  | 采集到的数据进行存储的时间。 | [{"level":" 国网公司级 ","title":" Q/GDW 11778-2017 面向对象的用电信息数据交换协议 ","publishDate":" 2017 "}] |  | 2022-11-25 16:12 | a0b42148935c476ea6f9f4c785f65334 | 2022-11-25 16:12 | a0b42148935c476ea6f9f4c785f65334 | 张琪 | 张琪 |  | 1 | 0 |  | fc8e37895c914f7ca960786985f0fc80 |  | 0 | 0 | 0 | 0 |  | 3 | [6 empty] | 国网公司级 |  | 国网合肥供电公司
d44ac9e57b223f61d1e359f8f9a6de91 | 掉电 | 计量专业 |  |  | <p>三相电压（单相表为单相电压）均低于电能表临界电压，且负荷电流不大于5%额定（基本）电流的工况。</p> | [{"level":" 国网公司级 ","title":"Q/GDW 354-2009 智能电能表功能规范","publishDate":" 2009 ","docId":"ffdcbb28a1bbdf9b0ba7a74ec99e343a","docSrc":"/oss-ksoom-omo/2022/202211/20221111/bf445f36-efc6-4fec-b496-e1e51f82b1e4.pdf"}] |  | 2022-11-25 16:12 | a0b42148935c476ea6f9f4c785f65334 | 2023-03-16 16:10 | 8a2f12911618d6f9d53c44cb2d43d861 | 张琪 | zhangqi |  | 1 | 0 |  | fc8e37895c914f7ca960786985f0fc80 |  | 0 | 0 | 0 | 0 |  | 3 | [6 empty] | 国网公司级 |  | 国网合肥供电公司
d4ae9c699949f5f29148290fe687049f | 能源管理体系 | 市场专业 |  |  | 用于建立能源方针、能源目标、过程和程序以实现能源绩效目标的一系列相互关联或相互作用的要素的集合。 | [{"level":" 国家级 ","title":" GB/T 23331-2012/ISO 50001:2011 能源管理体系要求 ","publishDate":" 2012 "}] |  | 2022-11-25 16:12 | a0b42148935c476ea6f9f4c785f65334 | 2022-11-25 16:12 | a0b42148935c476ea6f9f4c785f65334 | 张琪 | 张琪 |  | 1 | 0 |  | fc8e37895c914f7ca960786985f0fc80 |  | 0 | 0 | 0 | 0 |  | 3 | [6 empty] | 国家级 |  | 国网合肥供电公司
d4b9cee8931153530c6e933c5d8e5bf4 | 机电式电能表 | 计量专业 |  |  | 由（电压和电流）线圈中产生的交流磁场与导电可动部件（圆盘）中所感应的电流相互作用，使圆盘的转动与被测电能成正比的电能表。 | [{"level":" 其他 ","title":" JB/T 5467.1-2002 机电式交流有功和无功电能表第1部分：通用要求 ","publishDate":" 2002 "}] |  | 2022-11-25 16:12 | a0b42148935c476ea6f9f4c785f65334 | 2022-11-25 16:12 | a0b42148935c476ea6f9f4c785f65334 | 张琪 | 张琪 |  | 1 | 0 |  | fc8e37895c914f7ca960786985f0fc80 |  | 0 | 0 | 0 | 0 |  | 3 | [6 empty] | 其他 |  | 国网合肥供电公司
d4c2a7d65151d0e44e4b9956603e3c64 | 可燃 | 营业专业 |  |  | 能够燃烧。 | [{"level":" 国家级 ","title":" GB/T 16895.2-2017/IEC 60364-4-42:2010 低压电气装置第4-42部分：安全防护热效应保护 ","publishDate":" 2017 "}] |  | 2022-11-25 16:12 | a0b42148935c476ea6f9f4c785f65334 | 2022-11-25 16:12 | a0b42148935c476ea6f9f4c785f65334 | 张琪 | 张琪 |  | 1 | 0 |  | fc8e37895c914f7ca960786985f0fc80 |  | 0 | 0 | 0 | 0 |  | 3 | [6 empty] | 国家级 |  | 国网合肥供电公司
d4d0868d524020a68c40d6368a6cc9f3 | 零的测量不确定度 | 计量专业 |  |  | 测得值为零时的测量不确定度。 | [{"level":" 国家级 ","title":" JJF 1059.1-2012 测量不确定度评定与表示 ","publishDate":" 2012 "}] |  | 2022-11-25 16:12 | a0b42148935c476ea6f9f4c785f65334 | 2022-11-25 16:12 | a0b42148935c476ea6f9f4c785f65334 | 张琪 | 张琪 |  | 1 | 0 |  | fc8e37895c914f7ca960786985f0fc80 |  | 0 | 0 | 0 | 0 |  | 3 | [6 empty] | 国家级 |  | 国网合肥供电公司
d4d61468be7da7bbfc7ddcd316cdee88 | 全波 | 计量专业 |  |  | 一个周期（函数）的量。 | [{"level":" 国网公司级 ","title":" Q/GDW 11851-2018 三相谐波智能电能表技术规范 ","publishDate":" 2018 "}] |  | 2022-11-25 16:12 | a0b42148935c476ea6f9f4c785f65334 | 2022-11-25 16:12 | a0b42148935c476ea6f9f4c785f65334 | 张琪 | 张琪 |  | 1 | 0 |  | fc8e37895c914f7ca960786985f0fc80 |  | 0 | 0 | 0 | 0 |  | 3 | [6 empty] | 国网公司级 |  | 国网合肥供电公司
d4fc6414d7e7a270a0afedcb0d8ccddf | 介质 | 计量专业 |  |  | 用于在售电系统与仪表之间以某种方法传递信息的媒体。根据使用不同，可以将介质分为两类：固态介质和虚拟介质。 | [{"level":" 国家级 ","title":" JJF 1245.5-2019 安装式交流电能表型式评价大纲功能要求 ","publishDate":" 2019 "}] |  | 2022-11-25 16:12 | a0b42148935c476ea6f9f4c785f65334 | 2022-11-25 16:12 | a0b42148935c476ea6f9f4c785f65334 | 张琪 | 张琪 |  | 1 | 0 |  | fc8e37895c914f7ca960786985f0fc80 |  | 0 | 0 | 0 | 0 |  | 3 | [6 empty] | 国家级 |  | 国网合肥供电公司
d510eea05d02d3bdf56738e79922a294 | 服务效率 | 市场专业 |  |  | 服务效率是指公用事业服务的时效性。 | [{"level":" 其他 ","title":" T/CAQ 10305-2017 公用事业服务质量评价准则 ","publishDate":" 2017 "}] |  | 2022-11-25 16:12 | a0b42148935c476ea6f9f4c785f65334 | 2022-11-25 16:12 | a0b42148935c476ea6f9f4c785f65334 | 张琪 | 张琪 |  | 1 | 0 |  | fc8e37895c914f7ca960786985f0fc80 |  | 0 | 0 | 0 | 0 |  | 3 | [6 empty] | 其他 |  | 国网合肥供电公司
d55e4b9c2dd37acf31cd655337182424 | 频定频率 | 计量专业 |  |  | 本部分的技术要求所依据的频率值。 | [{"level":" 国家级 ","title":" GB 20840.1-2010 互感器第1部分：通用技术要求 ","publishDate":" 2010 "}] |  | 2022-11-25 16:12 | a0b42148935c476ea6f9f4c785f65334 | 2022-11-25 16:12 | a0b42148935c476ea6f9f4c785f65334 | 张琪 | 张琪 |  | 1 | 0 |  | fc8e37895c914f7ca960786985f0fc80 |  | 0 | 0 | 0 | 0 |  | 3 | [6 empty] | 国家级 |  | 国网合肥供电公司
d56cc04e568746c41d88a5c21dbe55a3 | 不完全星型接法 | 计量专业 |  |  | 三相三线电路两相（一般为U、W相）电流互感器的二次回路，按V形方式连接。 | [{"level":" 其他 ","title":" DL/T 825-2002 电能计量装置安装接线规则 ","publishDate":" 2002 "}] |  | 2022-11-25 16:12 | a0b42148935c476ea6f9f4c785f65334 | 2022-11-25 16:12 | a0b42148935c476ea6f9f4c785f65334 | 张琪 | 张琪 |  | 1 | 0 |  | fc8e37895c914f7ca960786985f0fc80 |  | 0 | 0 | 0 | 0 |  | 3 | [6 empty] | 其他 |  | 国网合肥供电公司
d59296a9ed8a27bb3de3040e9848f4d5 | 半数字读出 | 计量专业 |  |  | 由数字读出和指针（标）刻度读出组合显示被测量值。 | [{"level":" 国家级 ","title":" GB/T 15284-2002 多费率电能表特殊要求 ","publishDate":" 2002 "}] |  | 2022-11-25 16:12 | a0b42148935c476ea6f9f4c785f65334 | 2022-11-25 16:12 | a0b42148935c476ea6f9f4c785f65334 | 张琪 | 张琪 |  | 1 | 0 |  | fc8e37895c914f7ca960786985f0fc80 |  | 0 | 0 | 0 | 0 |  | 3 | [6 empty] | 国家级 |  | 国网合肥供电公司
d5953837194758b9c90db85e786867c3 | 可避免运行成本（发电企业） | 市场专业 |  |  | 因需求响应措施，发电企业减少的发电费用。 | [{"level":" 国家级 ","title":" GB/T 32127-2015 需求响应效果监测与综合效益评价导则 ","publishDate":" 2015 "}] |  | 2022-11-25 16:12 | a0b42148935c476ea6f9f4c785f65334 | 2022-11-25 16:12 | a0b42148935c476ea6f9f4c785f65334 | 张琪 | 张琪 |  | 1 | 0 |  | fc8e37895c914f7ca960786985f0fc80 |  | 0 | 0 | 0 | 0 |  | 3 | [6 empty] | 国家级 |  | 国网合肥供电公司
d5985ed76fa24587878c21c757ab05cc | 电力需求响应 | 市场专业 |  |  | 电力需求响应是指电力用户根据价格信号或激励机制，主动改变其固有的习惯用电模式，减少（增加）用电，从而促进电力供需平衡、保障电网稳定运行的行为。根据响应通知时间，电力需求响应分为约时需求响应和实时需求响应；根据电网运行需要，电力需求响应分为削峰需求响应和填谷需求响应。 | [{"level":" 省公司级 ","title":" 安徽省能源局关于印发安徽省电力需求响应实施方案（试行）的通知（皖能源电调〔2022〕3号 ） ","publishDate":" 2022 "}] |  | 2022-11-25 16:12 | a0b42148935c476ea6f9f4c785f65334 | 2022-11-25 16:12 | a0b42148935c476ea6f9f4c785f65334 | 张琪 | 张琪 |  | 1 | 0 |  | fc8e37895c914f7ca960786985f0fc80 |  | 0 | 0 | 0 | 0 |  | 3 | [6 empty] | 省公司级 | 需求响应 | 国网合肥供电公司
d5a7d11a2fa8b7585c36ebb5aeaf98ed | 网络安全监测装置 | 计量专业 |  |  | 一种通过网络流量分析（旁路接入镜像流量）实现协议识别与解析、pcap数据包存储、流量信息回溯查询、威胁检测分析告警等功能的流量解析与安全监测设备，可提供文件还原、网络流量信息和威胁告警数据外发等服务。 | [{"level":" 国网公司级 ","title":" Q/GDW 12110-2021 电力物联网全场景安全监测数据采集基本要求 ","publishDate":" 2021 "}] |  | 2022-11-25 16:12 | a0b42148935c476ea6f9f4c785f65334 | 2022-11-25 16:12 | a0b42148935c476ea6f9f4c785f65334 | 张琪 | 张琪 |  | 1 | 0 |  | fc8e37895c914f7ca960786985f0fc80 |  | 0 | 0 | 0 | 0 |  | 3 | [6 empty] | 国网公司级 |  | 国网合肥供电公司
d5b214e3373aefa28260790e0b39e666 | 开闭中性极 | 营业专业 |  |  | 只用来开闭中性线而不需有短路能力的极。 | [{"level":" 国家级 ","title":" GB 16916.1-2014 家用和类似用途的不带过电流保护的剩余电流动作断路器（RCCB）第1部分：一般规则 ","publishDate":" 2014 "}] |  | 2022-11-25 16:12 | a0b42148935c476ea6f9f4c785f65334 | 2022-11-25 16:12 | a0b42148935c476ea6f9f4c785f65334 | 张琪 | 张琪 |  | 1 | 0 |  | fc8e37895c914f7ca960786985f0fc80 |  | 0 | 0 | 0 | 0 |  | 3 | [6 empty] | 国家级 |  | 国网合肥供电公司
d5b54526eb06ea31dbacae199870adfd | 保护阻抗器 | 营业专业 |  |  | 部件或部件的组件，其阻抗和结构可以将稳定状态的电流和电荷限定在无危险等级。 | [{"level":" 国家级 ","title":" GB/T 4776-2017 电气安全术语 ","publishDate":" 2017 "}] |  | 2022-11-25 16:12 | a0b42148935c476ea6f9f4c785f65334 | 2022-11-25 16:12 | a0b42148935c476ea6f9f4c785f65334 | 张琪 | 张琪 |  | 1 | 0 |  | fc8e37895c914f7ca960786985f0fc80 |  | 0 | 0 | 0 | 0 |  | 3 | [6 empty] | 国家级 |  | 国网合肥供电公司
d5c5c442474b936ac6e7884b255d3831 | 系统广播地址 | 计量专业 |  |  | 系统中所有终端都应该响应的地址编码。 | [{"level":" 国网公司级 ","title":" Q/GDW 376.1-2009 电力用户用电信息采集系统通信协议第一部分：主站与采集终端通信协议 ","publishDate":" 2009 "}] |  | 2022-11-25 16:12 | a0b42148935c476ea6f9f4c785f65334 | 2022-11-25 16:12 | a0b42148935c476ea6f9f4c785f65334 | 张琪 | 张琪 |  | 1 | 0 |  | fc8e37895c914f7ca960786985f0fc80 |  | 0 | 0 | 0 | 0 |  | 3 | [6 empty] | 国网公司级 |  | 国网合肥供电公司
d5cfe771a04ef3d64b7b8b4af1ac0160 | 总加组 | 计量专业 |  |  | 指相关的各测量点的某一同类电气量值按设置的加或减运算关系计算得到的数值。 | [{"level":" 国网公司级 ","title":" Q/GDW 376.1-2009 电力用户用电信息采集系统通信协议第一部分：主站与采集终端通信协议 ","publishDate":" 2009 "}] |  | 2022-11-25 16:12 | a0b42148935c476ea6f9f4c785f65334 | 2022-11-25 16:12 | a0b42148935c476ea6f9f4c785f65334 | 张琪 | 张琪 |  | 1 | 0 |  | fc8e37895c914f7ca960786985f0fc80 |  | 0 | 0 | 0 | 0 |  | 3 | [6 empty] | 国网公司级 |  | 国网合肥供电公司
d5ebe3e0ad0f78c8b7342bc68ac2ecca | 直接接触 | 营业专业 |  |  | 人或畜与带电部分的接触。 | [{"level":" 国家级 ","title":" GB/T 4208-2017/IEC 60529:2013 外壳防护等级（IP代码） ","publishDate":" 2017 "}] |  | 2022-11-25 16:12 | a0b42148935c476ea6f9f4c785f65334 | 2022-11-25 16:12 | a0b42148935c476ea6f9f4c785f65334 | 张琪 | 张琪 |  | 1 | 0 |  | fc8e37895c914f7ca960786985f0fc80 |  | 0 | 0 | 0 | 0 |  | 3 | [6 empty] | 国家级 |  | 国网合肥供电公司
d5ec9f51f1500d94cd5ce45ecd3b988a | 倒立式电流互感器 | 营业专业 |  |  | 一种结构形式的电流互感器，其二次绕组及铁心均置于整个结构的顶部。 | [{"level":" 国家级 ","title":" GB 50150-2016 电气装置安装工程电气设备交接试验标准 ","publishDate":" 2016 "}] |  | 2022-11-25 16:12 | a0b42148935c476ea6f9f4c785f65334 | 2022-11-25 16:12 | a0b42148935c476ea6f9f4c785f65334 | 张琪 | 张琪 |  | 1 | 0 |  | fc8e37895c914f7ca960786985f0fc80 |  | 0 | 0 | 0 | 0 |  | 3 | [6 empty] | 国家级 |  | 国网合肥供电公司
d5f93bedde9d0292947a443c6cf84822 | 能源效率 | 市场专业 |  |  | 输出的能源、产品、服务或绩效，与输入的能源之比或其他数量关系。如：转换效率，能源需求/能源实际使用，输出/输入，理论运行的能源量/实际运行的能源量。 | [{"level":" 国家级 ","title":" GB/T 23331-2012/ISO 50001:2011 能源管理体系要求 ","publishDate":" 2012 "}] |  | 2022-11-25 16:12 | a0b42148935c476ea6f9f4c785f65334 | 2022-11-25 16:12 | a0b42148935c476ea6f9f4c785f65334 | 张琪 | 张琪 |  | 1 | 0 |  | fc8e37895c914f7ca960786985f0fc80 |  | 0 | 0 | 0 | 0 |  | 3 | [6 empty] | 国家级 |  | 国网合肥供电公司
d5fcc59728d3d7278b53e770df3484f0 | 基本绝缘 | 营业专业 |  |  | 能够提供基本防护的危险带电部分上的绝缘。 | [{"level":" 国家级 ","title":" GB/T 4776-2017 电气安全术语 ","publishDate":" 2017 "}] |  | 2022-11-25 16:12 | a0b42148935c476ea6f9f4c785f65334 | 2022-11-25 16:12 | a0b42148935c476ea6f9f4c785f65334 | 张琪 | 张琪 |  | 1 | 0 |  | fc8e37895c914f7ca960786985f0fc80 |  | 0 | 0 | 0 | 0 |  | 3 | [6 empty] | 国家级 |  | 国网合肥供电公司
d65646d17b7a708242d9ab1270f09eee | 电能替代市场调研 | 市场专业 |  |  | 市场调研是实施电能替代的重要基础工作。主要是利用大数据分析等技术，搜集、整理电能替代市场信息，了解电能替代技术应用情况，挖掘替代潜力，为公司开展电能替代、制定精准营销策略提供客观、准确支撑。 市场调研分为定期调研和专项调研。每年结合电能替代规划滚动修编工作，定期开展市场潜力调研。根据配套支持政策争取、特定行业及领域实施替代等工作需要，适时开展针对性专项调研。 市场调研重点是摸清替代潜力，主要包括： 1. 潜力信息收集与筛查。通过大数据分析、市场调查、营业普查、营销业扩报装、用电检查等途径收集分析用户用能情况，测算电能替代潜力，筛选电能替代潜力用户及项目，编制重点潜力项目清单（附件2）。 2. 效益评估。组织技术人员评估分析重点潜力项目的经济效益及可行性，提出初步技术方案（附件3）。 3. 项目推介。基层营销人员通过向用户宣传推介经济效益好、应用广泛成熟的替代技术和方案，引导用户实施电能替代。对用户意愿强、实施替代可能性大的项目纳入项目储备管理。 | [{"level":" 省公司级 ","title":" 国网营销部关于印发电能替代工作规则的通知(营销市场〔2017〕17号) ","publishDate":" 2017 "}] |  | 2022-11-25 16:12 | a0b42148935c476ea6f9f4c785f65334 | 2022-11-25 16:12 | a0b42148935c476ea6f9f4c785f65334 | 张琪 | 张琪 |  | 1 | 0 |  | fc8e37895c914f7ca960786985f0fc80 |  | 0 | 0 | 0 | 0 |  | 3 | [6 empty] | 省公司级 | 电能替代 | 国网合肥供电公司
d65a7cb61faa939fb060fbce926eae3b | 接触电压 | 营业专业 |  |  | 人体同时触及的两点之间出现的电压。 | [{"level":" 国家级 ","title":" GB/T 4776-2017 电气安全术语 ","publishDate":" 2017 "}] |  | 2022-11-25 16:12 | a0b42148935c476ea6f9f4c785f65334 | 2022-11-25 16:12 | a0b42148935c476ea6f9f4c785f65334 | 张琪 | 张琪 |  | 1 | 0 |  | fc8e37895c914f7ca960786985f0fc80 |  | 0 | 0 | 0 | 0 |  | 3 | [6 empty] | 国家级 |  | 国网合肥供电公司
d682a0b14b062c0efe40d327e3e43071 | 光学电压互感器 | 计量专业 |  |  | 一种采用光学材料作为传感器的电压互感器。光学电压传感器主要基于Pockels效应的，也有基于逆压电效应的光学电压传感器。 | [{"level":" 其他 ","title":" DL/T 1543-2016 电子式电压互感器选用导则 ","publishDate":" 2016 "}] |  | 2022-11-25 16:12 | a0b42148935c476ea6f9f4c785f65334 | 2022-11-25 16:12 | a0b42148935c476ea6f9f4c785f65334 | 张琪 | 张琪 |  | 1 | 0 |  | fc8e37895c914f7ca960786985f0fc80 |  | 0 | 0 | 0 | 0 |  | 3 | [6 empty] | 其他 |  | 国网合肥供电公司
d69b16a9c84d046cb616b6e05ca1be93 | 柔性标签 | 计量专业 |  |  | 采用柔软基材封装的电子标签。 | [{"level":" 国网公司级 ","title":" Q/GDW 1893-2013 计量用电子标签技术规范 ","publishDate":" 2013 "}] |  | 2022-11-25 16:12 | a0b42148935c476ea6f9f4c785f65334 | 2022-11-25 16:12 | a0b42148935c476ea6f9f4c785f65334 | 张琪 | 张琪 |  | 1 | 0 |  | fc8e37895c914f7ca960786985f0fc80 |  | 0 | 0 | 0 | 0 |  | 3 | [6 empty] | 国网公司级 |  | 国网合肥供电公司
d69da2325b7bb55e17c19e7cea8c2df8 | （电气）继电器 | 营业专业 |  |  | 当激励电量的变化达到规定要求时，在输出电路中被控电量发生预定的阶跃变化的一种自动器件。 | [{"level":" 国网公司级 ","title":" Q/GDW 1784.1-2013 配电网工程初步设计内容深度规定 ","publishDate":" 2013 "}] |  | 2022-11-25 16:12 | a0b42148935c476ea6f9f4c785f65334 | 2022-11-25 16:12 | a0b42148935c476ea6f9f4c785f65334 | 张琪 | 张琪 |  | 1 | 0 |  | fc8e37895c914f7ca960786985f0fc80 |  | 0 | 0 | 0 | 0 |  | 3 | [6 empty] | 国网公司级 |  | 国网合肥供电公司
d6ad11cd6fdcb041a9d517640f8e574c | 灭火级别 | 营业专业 |  |  | 表示灭火器能够扑灭不同种类火灾的效能。由表示灭火效能的数字和灭火种类的字母组成。 | [{"level":" 国家级 ","title":" GB 50140-2005 建筑灭火器配置设计规范 ","publishDate":" 2005 "}] |  | 2022-11-25 16:12 | a0b42148935c476ea6f9f4c785f65334 | 2022-11-25 16:12 | a0b42148935c476ea6f9f4c785f65334 | 张琪 | 张琪 |  | 1 | 0 |  | fc8e37895c914f7ca960786985f0fc80 |  | 0 | 0 | 0 | 0 |  | 3 | [6 empty] | 国家级 |  | 国网合肥供电公司
d6b3181ac27d230e916e6fa19198beef | 备用电源 | 服务专业 |  |  | 指根据用户在安全、业务和生产上对供电可靠性的实际需求，在主供电源发生故障或断电时，能够有效且连续为全部负荷或保安负荷提供电力的电源。 | [{"level":" 国家级 ","title":" 重要电力用户供电电源及自备应急电源配置技术规范（征求意见稿） ","publishDate":" "}] |  | 2022-11-25 16:12 | a0b42148935c476ea6f9f4c785f65334 | 2022-11-25 16:12 | a0b42148935c476ea6f9f4c785f65334 | 张琪 | 张琪 |  | 1 | 0 |  | fc8e37895c914f7ca960786985f0fc80 |  | 0 | 0 | 0 | 0 |  | 3 | [6 empty] | 国家级 |  | 国网合肥供电公司
d6d795ef0d3d58eca540f527191773e4 | 公共连接点 | 营业专业 |  |  | 电力系统中一个以上用户负荷连接处。 | [{"level":" 国网公司级 ","title":" Q/GDW 11147-2013 分布式电源接入配电网设计规范 ","publishDate":" 2013 "}] |  | 2022-11-25 16:12 | a0b42148935c476ea6f9f4c785f65334 | 2022-11-25 16:12 | a0b42148935c476ea6f9f4c785f65334 | 张琪 | 张琪 |  | 1 | 0 |  | fc8e37895c914f7ca960786985f0fc80 |  | 0 | 0 | 0 | 0 |  | 3 | [6 empty] | 国网公司级 | 业务管理 | 国网合肥供电公司
d71ac10c790b86042c1d7d84c4ced51f | 户间影响 | 计量专业 |  |  | 由干其他计量单元输入的被测量改变而引起的被测计量单元的电能计量误差的改变。 | [{"level":" 其他 ","title":" JB/T 10451-2004 多用户静止式交流有功电能表特殊要求 ","publishDate":" 2004 "}] |  | 2022-11-25 16:12 | a0b42148935c476ea6f9f4c785f65334 | 2022-11-25 16:12 | a0b42148935c476ea6f9f4c785f65334 | 张琪 | 张琪 |  | 1 | 0 |  | fc8e37895c914f7ca960786985f0fc80 |  | 0 | 0 | 0 | 0 |  | 3 | [6 empty] | 其他 |  | 国网合肥供电公司
d75941ab0d3036da6f8790b226c730bb | 最大电流的电压 | 计量专业 |  |  | 仪表能满足本部分准确度要求的，表征最大电流的模拟量电压值。 | [{"level":" 国家级 ","title":" GB/T 17215.304-2017 交流电测量设备特殊要求第4部分：经电子互感器接入的静止式电能表 ","publishDate":" 2017 "}] |  | 2022-11-25 16:12 | a0b42148935c476ea6f9f4c785f65334 | 2022-11-25 16:12 | a0b42148935c476ea6f9f4c785f65334 | 张琪 | 张琪 |  | 1 | 0 |  | fc8e37895c914f7ca960786985f0fc80 |  | 0 | 0 | 0 | 0 |  | 3 | [6 empty] | 国家级 |  | 国网合肥供电公司
d762035ea84cf0f3ac0831d0076086b4 | 计时准确度 | 计量专业 |  |  | 在限定时间间隔内的时间指示偏差值。 | [{"level":" 国家级 ","title":" GB/T 15284-2002 多费率电能表特殊要求 ","publishDate":" 2002 "}] |  | 2022-11-25 16:12 | a0b42148935c476ea6f9f4c785f65334 | 2022-11-25 16:12 | a0b42148935c476ea6f9f4c785f65334 | 张琪 | 张琪 |  | 1 | 0 |  | fc8e37895c914f7ca960786985f0fc80 |  | 0 | 0 | 0 | 0 |  | 3 | [6 empty] | 国家级 |  | 国网合肥供电公司
d763efb210dec9d22f70dd9940cc8730 | 避峰用电 | 市场专业 |  |  | 避峰，是指在高峰时段削减、中断或停止用电负荷，通常会减少电能使用 | [{"level":" 国网公司级 ","title":" 关于转发国家发展改革委《有序用电管理办法》的通知(国家电网营销〔2011〕765号) ","publishDate":" 2011 "}] |  | 2022-11-25 16:12 | a0b42148935c476ea6f9f4c785f65334 | 2022-11-25 16:12 | a0b42148935c476ea6f9f4c785f65334 | 张琪 | 张琪 |  | 1 | 0 |  | fc8e37895c914f7ca960786985f0fc80 |  | 0 | 0 | 0 | 0 |  | 3 | [6 empty] | 国网公司级 | 需求响应 | 国网合肥供电公司
d78152f3d57c766628770682c27a7709 | 合格质量 | 计量专业 |  |  | 满足规定的要求的质量水平。抽样检验中，对应于一个确定的、较高接收概率的、被认为满意的批质量水平。 | [{"level":" 国家级 ","title":" GB/T 8054-2008 计量标准型一次抽样检验程序及表 ","publishDate":" 2008 "}] |  | 2022-11-25 16:12 | a0b42148935c476ea6f9f4c785f65334 | 2022-11-25 16:12 | a0b42148935c476ea6f9f4c785f65334 | 张琪 | 张琪 |  | 1 | 0 |  | fc8e37895c914f7ca960786985f0fc80 |  | 0 | 0 | 0 | 0 |  | 3 | [6 empty] | 国家级 |  | 国网合肥供电公司
d796512f7217a70a8ea60016dfb3de9e | 非持续模式 | 营业专业 |  |  | 只有当正常照明电源失效时，应急照明灯才接通的照明系统的运行模式。 | [{"level":" 国家级 ","title":" GB/T 16895.33-2017 低压电气装置第5-56部分：电气设备的选择和安装安全设施 ","publishDate":" 2017 "}] |  | 2022-11-25 16:12 | a0b42148935c476ea6f9f4c785f65334 | 2022-11-25 16:12 | a0b42148935c476ea6f9f4c785f65334 | 张琪 | 张琪 |  | 1 | 0 |  | fc8e37895c914f7ca960786985f0fc80 |  | 0 | 0 | 0 | 0 |  | 3 | [6 empty] | 国家级 |  | 国网合肥供电公司
d7b9e0004f3f975756d221326e91bd47 | 互感器合并单元 | 计量专业 |  |  | 与模拟量输出的互感器配套使用，全部或部分采用交流电压、交流电流模拟量输入的合并单元，也称模拟量输入合并单元（以下简称合并单元）。 | [{"level":" 国网公司级 ","title":" Q/GDW 11847.1-2018 数字化计量系统设备检测规范第1部分：互感器合并单元 ","publishDate":" 2018 "}] |  | 2022-11-25 16:12 | a0b42148935c476ea6f9f4c785f65334 | 2022-11-25 16:12 | a0b42148935c476ea6f9f4c785f65334 | 张琪 | 张琪 |  | 1 | 0 |  | fc8e37895c914f7ca960786985f0fc80 |  | 0 | 0 | 0 | 0 |  | 3 | [6 empty] | 国网公司级 |  | 国网合肥供电公司
d7c24e9691fd81e48889a0da26593374 | 预期接触电压 | 营业专业 |  |  | 人或动物尚未接触到可导电部分时，可能同时触及的可导电部分之间的电压。 | [{"level":" 国家级 ","title":" GB 50054-2011 低压配电设计规范 ","publishDate":" 2011 "}] |  | 2022-11-25 16:12 | a0b42148935c476ea6f9f4c785f65334 | 2022-11-25 16:12 | a0b42148935c476ea6f9f4c785f65334 | 张琪 | 张琪 |  | 1 | 0 |  | fc8e37895c914f7ca960786985f0fc80 |  | 0 | 0 | 0 | 0 |  | 3 | [6 empty] | 国家级 |  | 国网合肥供电公司
d7de7db25ed6f7806e86377cb57e53b0 | 节能量 | 市场专业 |  |  | 满足同等需要或达到相同目的的条件下，能源消耗/能源消费减少的数量。 | [{"level":" 国家级 ","title":" GB/T 13234-2018 用能单位节能量计算方法 ","publishDate":" 2018 "}] |  | 2022-11-25 16:12 | a0b42148935c476ea6f9f4c785f65334 | 2022-11-25 16:12 | a0b42148935c476ea6f9f4c785f65334 | 张琪 | 张琪 |  | 1 | 0 |  | fc8e37895c914f7ca960786985f0fc80 |  | 0 | 0 | 0 | 0 |  | 3 | [6 empty] | 国家级 |  | 国网合肥供电公司
d7f8dfe8d93cc3c5416420cbafdde42a | 接地体（极） | 营业专业 |  |  | 埋入地中并直接与大地接触的金属导体，称为接地体（极）。接地体分为水平接地体和垂直接地体。 | [{"level":" 国家级 ","title":" GB 50169-2006 电气装置安装工程接地装置施工及验收规范 ","publishDate":" 2006 "}] |  | 2022-11-25 16:12 | a0b42148935c476ea6f9f4c785f65334 | 2022-11-25 16:12 | a0b42148935c476ea6f9f4c785f65334 | 张琪 | 张琪 |  | 1 | 0 |  | fc8e37895c914f7ca960786985f0fc80 |  | 0 | 0 | 0 | 0 |  | 3 | [6 empty] | 国家级 |  | 国网合肥供电公司
d82bc196fd52f7e18c6c899ac3f51751 | 主回路 | 营业专业 |  |  | 金属封闭开关设备和控制设备中承载额定电流的回路中的所有高压导电部件。 | [{"level":" 国家级 ","title":" GB/T 3906-2020 3.6kV～40.5kV交流金属封闭开关设备和控制设备 ","publishDate":" 2020 "}] |  | 2022-11-25 16:12 | a0b42148935c476ea6f9f4c785f65334 | 2022-11-25 16:12 | a0b42148935c476ea6f9f4c785f65334 | 张琪 | 张琪 |  | 1 | 0 |  | fc8e37895c914f7ca960786985f0fc80 |  | 0 | 0 | 0 | 0 |  | 3 | [6 empty] | 国家级 |  | 国网合肥供电公司
d85a68a39ddd66f13cb83bb0de0afbfe | 约定接触电压限值 | 营业专业 |  |  | 在规定的外界影响条件下，允许无限定时间持续存在的预期接触电压的最大值。 | [{"level":" 国家级 ","title":" GB 50054-2011 低压配电设计规范 ","publishDate":" 2011 "}] |  | 2022-11-25 16:12 | a0b42148935c476ea6f9f4c785f65334 | 2022-11-25 16:12 | a0b42148935c476ea6f9f4c785f65334 | 张琪 | 张琪 |  | 1 | 0 |  | fc8e37895c914f7ca960786985f0fc80 |  | 0 | 0 | 0 | 0 |  | 3 | [6 empty] | 国家级 |  | 国网合肥供电公司
d870090639edf73bc89c47e0b98570e2 | 接线图（表） | 营业专业 |  |  | 表达项目组件或单元之间物理连接信息的简图（表）。 | [{"level":" 国家级 ","title":" GB/T 50786-2012 建筑电气制图标准 ","publishDate":" 2012 "}] |  | 2022-11-25 16:12 | a0b42148935c476ea6f9f4c785f65334 | 2022-11-25 16:12 | a0b42148935c476ea6f9f4c785f65334 | 张琪 | 张琪 |  | 1 | 0 |  | fc8e37895c914f7ca960786985f0fc80 |  | 0 | 0 | 0 | 0 |  | 3 | [6 empty] | 国家级 |  | 国网合肥供电公司
d870b4d0259c4337cc88f0d2ae7aa2c8 | 插接插口 | 营业专业 |  |  | <p>插接单元插合处的插口。</p> | [{"level":" 国家级 ","title":"GB∕T 34130.1-2017 电源母线系统 第1部分：通用要求","publishDate":" 2017 ","docId":"a230608b9c3269be4c81d731658e4303","docSrc":"/oss-ksoom-omo/2022/202211/20221111/a93fd209-87c2-4701-9553-78d39ff0f7e2.pdf"}] |  | 2022-11-25 16:12 | a0b42148935c476ea6f9f4c785f65334 | 2023-03-16 10:55 | 8a2f12911618d6f9d53c44cb2d43d861 | 张琪 | zhangqi |  | 1 | 0 |  | fc8e37895c914f7ca960786985f0fc80 |  | 0 | 0 | 0 | 0 |  | 3 | [6 empty] | 国家级 |  | 国网合肥供电公司
d88363a9dcccf18926ee798fe2492378 | 计量标准的测量重复性 | 计量专业 |  |  | 在相同测量条件下，重复测量同一被测量，计量标准提供相近示值（或复现值）的能力。 | [{"level":" 国家级 ","title":" JJF1033-2001 计量标准考核规范 ","publishDate":" 2001 "}] |  | 2022-11-25 16:12 | a0b42148935c476ea6f9f4c785f65334 | 2022-11-25 16:12 | a0b42148935c476ea6f9f4c785f65334 | 张琪 | 张琪 |  | 1 | 0 |  | fc8e37895c914f7ca960786985f0fc80 |  | 0 | 0 | 0 | 0 |  | 3 | [6 empty] | 国家级 |  | 国网合肥供电公司
d892cd57ce950d906582d0e58d78d871 | 共用接地系统 | 营业专业 |  |  | 将各部分防雷装置、建筑物金属构件、低压配电保护线（PE）。等电位连接带、设备保护接地、屏蔽体接地、防静电接地及接地装置等连接在一起的接地系统。 | [{"level":" 其他 ","title":" DL/T 5408-2009 发电厂、变电站电子信息系统220/380V电源电涌保护配置、安装及验收规程 ","publishDate":" 2009 "}] |  | 2022-11-25 16:12 | a0b42148935c476ea6f9f4c785f65334 | 2022-11-25 16:12 | a0b42148935c476ea6f9f4c785f65334 | 张琪 | 张琪 |  | 1 | 0 |  | fc8e37895c914f7ca960786985f0fc80 |  | 0 | 0 | 0 | 0 |  | 3 | [6 empty] | 其他 |  | 国网合肥供电公司
d89fa0b5f306ee4915b79e2cbeb42fc3 | 电动汽车充电站 | 市场专业 |  |  | 采用整车充电模式为电动汽车提供电能的场所，应包括3台及以上电动汽车充电设备（至少有1台非车载充电机），以及相关供电设备、监控设备等配套设备。 | [{"level":" 国家级 ","title":" GB 50966-2014 电动汽车充电站设计规范 ","publishDate":" 2014 "}] |  | 2022-11-25 16:12 | a0b42148935c476ea6f9f4c785f65334 | 2022-11-25 16:12 | a0b42148935c476ea6f9f4c785f65334 | 张琪 | 张琪 |  | 1 | 0 |  | fc8e37895c914f7ca960786985f0fc80 |  | 0 | 0 | 0 | 0 |  | 3 | [6 empty] | 国家级 |  | 国网合肥供电公司
d8a8beed80b09437c67d6f4a52babccc | 安全 | 营业专业 |  |  | 免除了不可接受的风险的状态。 | [{"level":" 国家级 ","title":" GB/T 34924-2017/IEC Guide 116:2010 低压电气设备安全风险评估和风险降低指南 ","publishDate":" 2017 "}] |  | 2022-11-25 16:12 | a0b42148935c476ea6f9f4c785f65334 | 2022-11-25 16:12 | a0b42148935c476ea6f9f4c785f65334 | 张琪 | 张琪 |  | 1 | 0 |  | fc8e37895c914f7ca960786985f0fc80 |  | 0 | 0 | 0 | 0 |  | 3 | [6 empty] | 国家级 |  | 国网合肥供电公司
d8ad658ddd9625d2407c7731821d34ed | 电能比较法（标准表法） | 计量专业 |  |  | 以已知电能量加给被检表的方法。 | [{"level":" 国家级 ","title":" GB/T 11150-2001 电能表检验装置 ","publishDate":" 2001 "}] |  | 2022-11-25 16:12 | a0b42148935c476ea6f9f4c785f65334 | 2022-11-25 16:12 | a0b42148935c476ea6f9f4c785f65334 | 张琪 | 张琪 |  | 1 | 0 |  | fc8e37895c914f7ca960786985f0fc80 |  | 0 | 0 | 0 | 0 |  | 3 | [6 empty] | 国家级 |  | 国网合肥供电公司
d8ae92c827704f36a080a6f28a17132c | 抢修计量周转箱 | 计量专业 |  |  | 用于存放抢修电能表、采集设备及其配件的可循环使用的小型周转箱，由箱体、内衬组成。在电能计量器具抢修、用电信息采集系统现场运维、装表接电现场安装和更换等物流环节使用。 | [{"level":" 国网公司级 ","title":" Q/GDW11279-2014 抢修计量周转箱技术规范 ","publishDate":" 2014 "}] |  | 2022-11-25 16:12 | a0b42148935c476ea6f9f4c785f65334 | 2022-11-25 16:12 | a0b42148935c476ea6f9f4c785f65334 | 张琪 | 张琪 |  | 1 | 0 |  | fc8e37895c914f7ca960786985f0fc80 |  | 0 | 0 | 0 | 0 |  | 3 | [6 empty] | 国网公司级 |  | 国网合肥供电公司
d8b06472579cc0dfe1bb22f231bf60b6 | 电能替代 | 市场专业 |  |  | 电能替代是指在终端能源消费环节利用电能替代燃煤（薪柴）、燃油（气）的能源消费方式。鼓励优先利用清洁电能（水电、风电、光伏发电）进行替代。 电能替代工作管理包括市场调研、项目储备、项目实施、替代电量统计认定、电量核查、宣传培训、考核与考评等内容。 | [{"level":" 省公司级 ","title":" 国网营销部关于印发电能替代工作规则的通知(营销市场〔2017〕17号) ","publishDate":" 2017 "}] |  | 2022-11-25 16:12 | a0b42148935c476ea6f9f4c785f65334 | 2022-11-25 16:12 | a0b42148935c476ea6f9f4c785f65334 | 张琪 | 张琪 |  | 1 | 0 |  | fc8e37895c914f7ca960786985f0fc80 |  | 0 | 0 | 0 | 0 |  | 3 | [6 empty] | 省公司级 | 电能替代 | 国网合肥供电公司
d8e8d57bf7b74a6ec5b56dba9416ef1e | 型式试验 | 营业专业 |  |  | 对按某一设计制造的一个或几个电器所进行的试验，以表明该设计符合一定的技术要求。 | [{"level":" 国家级 ","title":" GB 16916.1-2014 家用和类似用途的不带过电流保护的剩余电流动作断路器（RCCB）第1部分：一般规则 ","publishDate":" 2014 "}] |  | 2022-11-25 16:12 | a0b42148935c476ea6f9f4c785f65334 | 2022-11-25 16:12 | a0b42148935c476ea6f9f4c785f65334 | 张琪 | 张琪 |  | 1 | 0 |  | fc8e37895c914f7ca960786985f0fc80 |  | 0 | 0 | 0 | 0 |  | 3 | [6 empty] | 国家级 |  | 国网合肥供电公司
d8f5a755a48116c40ee9aa0da72e6462 | 多功能电测计量检验装置 | 计量专业 |  |  | 用于各类电测量仪器仪表、变换式仪表、交流采样仪器、电压监测仪等检验的装置。 | [{"level":" 国网公司级 ","title":" Q/GDW 1439-2014 多功能电测计量检验装置校准规范 ","publishDate":" 2014 "}] |  | 2022-11-25 16:12 | a0b42148935c476ea6f9f4c785f65334 | 2022-11-25 16:12 | a0b42148935c476ea6f9f4c785f65334 | 张琪 | 张琪 |  | 1 | 0 |  | fc8e37895c914f7ca960786985f0fc80 |  | 0 | 0 | 0 | 0 |  | 3 | [6 empty] | 国网公司级 |  | 国网合肥供电公司
d8fe72cfa65fb337d5d203b685ec632a | 能源效率（能耗）指标 | 市场专业 |  |  | 以用能产品的能源利用效率或能源消耗量等表示的能源利用性能参数，简称能效指标。 | [{"level":" 国家级 ","title":" GB/T 24489-2009 用能产品能效指标编制通则 ","publishDate":" 2009 "}] |  | 2022-11-25 16:12 | a0b42148935c476ea6f9f4c785f65334 | 2022-11-25 16:12 | a0b42148935c476ea6f9f4c785f65334 | 张琪 | 张琪 |  | 1 | 0 |  | fc8e37895c914f7ca960786985f0fc80 |  | 0 | 0 | 0 | 0 |  | 3 | [6 empty] | 国家级 |  | 国网合肥供电公司
d8fed85dfd29e0b2057a08bc832cf499 | 直接接触 | 服务专业 |  |  | 人体、家畜与带电导体的接触。 | [{"level":" 国家级 ","title":" GB 13955-92 漏电保护器安装和运行 ","publishDate":" 1992 "}] |  | 2022-11-25 16:12 | a0b42148935c476ea6f9f4c785f65334 | 2022-11-25 16:12 | a0b42148935c476ea6f9f4c785f65334 | 张琪 | 张琪 |  | 1 | 0 |  | fc8e37895c914f7ca960786985f0fc80 |  | 0 | 0 | 0 | 0 |  | 3 | [6 empty] | 国家级 |  | 国网合肥供电公司
d9019435d60e896e90f2e8414abb1f30 | 被测量 | 计量专业 |  |  | 拟测量的量。 | [{"level":" 国家级 ","title":" JJF 1059.1-2012 测量不确定度评定与表示 ","publishDate":" 2012 "}] |  | 2022-11-25 16:12 | a0b42148935c476ea6f9f4c785f65334 | 2022-11-25 16:12 | a0b42148935c476ea6f9f4c785f65334 | 张琪 | 张琪 |  | 1 | 0 |  | fc8e37895c914f7ca960786985f0fc80 |  | 0 | 0 | 0 | 0 |  | 3 | [6 empty] | 国家级 |  | 国网合肥供电公司
d906a8296b64ad8325f9f9f4299eb7a4 | Ⅰ类设备 | 营业专业 |  |  | 不仅依靠基本绝缘进行电击保护，而且还包括一个附加的安全措施，即把易电击的导电部分连接到设备固定布线中的保护（接地）导体上，使易触及导电部分在基本绝缘失效时，也不会成为带电部分的设备。 | [{"level":" 国家级 ","title":" GB/T 13869-2017 用电安全导则 ","publishDate":" 2017 "}] |  | 2022-11-25 16:12 | a0b42148935c476ea6f9f4c785f65334 | 2022-11-25 16:12 | a0b42148935c476ea6f9f4c785f65334 | 张琪 | 张琪 |  | 1 | 0 |  | fc8e37895c914f7ca960786985f0fc80 |  | 0 | 0 | 0 | 0 |  | 3 | [6 empty] | 国家级 |  | 国网合肥供电公司
d90bed9944206b7da008e65493564c99 | 转移规则 | 计量专业 |  |  | 验收抽样计划中，根据也施实的质量水平历史，从一个验收抽样方案改变到另一个更严或更宽的抽样方案的指令规则。 | [{"level":" 国家级 ","title":" GB/T 6378.1-2008/ISO 3951-1:2005 计量抽样检验程序第1部分：按接收质量限（AQL）检索的对单一质量特性和单个AQL的逐批检验的一次抽样方案 ","publishDate":" 2005 "}] |  | 2022-11-25 16:12 | a0b42148935c476ea6f9f4c785f65334 | 2022-11-25 16:12 | a0b42148935c476ea6f9f4c785f65334 | 张琪 | 张琪 |  | 1 | 0 |  | fc8e37895c914f7ca960786985f0fc80 |  | 0 | 0 | 0 | 0 |  | 3 | [6 empty] | 国家级 |  | 国网合肥供电公司
d9289b249ad2a9ed06cdf3594d3a8a45 | 谐波有功功率越限 | 计量专业 |  |  | 在三相（单相）供电系统中，当某相正向（反向）谐波有功功率含有率大于设定的谐波有功功率含有率超限事件触发下限，同时该相电流大于5%额定（基本）电流，且持续时间大于设定的谐波有功功率含有率超限事件判定延时时间，此种工况称为谐波有功功率含有率越限。 | [{"level":" 国网公司级 ","title":" Q/GDW 11851-2018 三相谐波智能电能表技术规范 ","publishDate":" 2018 "}] |  | 2022-11-25 16:12 | a0b42148935c476ea6f9f4c785f65334 | 2022-11-25 16:12 | a0b42148935c476ea6f9f4c785f65334 | 张琪 | 张琪 |  | 1 | 0 |  | fc8e37895c914f7ca960786985f0fc80 |  | 0 | 0 | 0 | 0 |  | 3 | [6 empty] | 国网公司级 |  | 国网合肥供电公司
d92c5e0393e197f8e135ec966c588ebd | 需求响应资源 | 市场专业 |  |  | 能够按照需求响应事件要求，调节运行状态的需求侧负荷、分布式电源、储能等。 | [{"level":" 国家级 ","title":" GB/T 35681-2017 电力需求响应系统功能规范 ","publishDate":" 2017 "}] |  | 2022-11-25 16:12 | a0b42148935c476ea6f9f4c785f65334 | 2022-11-25 16:12 | a0b42148935c476ea6f9f4c785f65334 | 张琪 | 张琪 |  | 1 | 0 |  | fc8e37895c914f7ca960786985f0fc80 |  | 0 | 0 | 0 | 0 |  | 3 | [6 empty] | 国家级 |  | 国网合肥供电公司
d93588087d3c2bef88482bd07cc80e39 | 主密钥 | 计量专业 |  |  | 处于对称密码系统层次化密钥结构中的最高层，对其他密钥进行加密的密钥。 | [{"level":" 国网公司级 ","title":" Q/GDW 365-2009 智能电能表信息交换安全认证技术规范 ","publishDate":" 2009 "}] |  | 2022-11-25 16:12 | a0b42148935c476ea6f9f4c785f65334 | 2022-11-25 16:12 | a0b42148935c476ea6f9f4c785f65334 | 张琪 | 张琪 |  | 1 | 0 |  | fc8e37895c914f7ca960786985f0fc80 |  | 0 | 0 | 0 | 0 |  | 3 | [6 empty] | 国网公司级 |  | 国网合肥供电公司
d940a170409e734e231cabec85142fe1 | 能源计量仪表 | 计量专业 |  |  | 安装在用能单位的能源计量器具，测量各种能源计量数据，并具有网络通信功能。 | [{"level":" 国家级 ","title":" GB/T 29873-2013 能源计量数据公共平台数据传输协议 ","publishDate":" 2013 "}] |  | 2022-11-25 16:12 | a0b42148935c476ea6f9f4c785f65334 | 2022-11-25 16:12 | a0b42148935c476ea6f9f4c785f65334 | 张琪 | 张琪 |  | 1 | 0 |  | fc8e37895c914f7ca960786985f0fc80 |  | 0 | 0 | 0 | 0 |  | 3 | [6 empty] | 国家级 |  | 国网合肥供电公司
d9afcad7ef8652f9910582cb267c0fdb | 家居管理系统 | 营业专业 |  |  | 将住宅建筑（小区）各个智能化子系统的信息集成在一个网络与软件平台上进行统一的分析和处理，并保存于住宅建筑（小区）管理中心数据库，实现信息资源共享的综合系统。 | [{"level":" 其他 ","title":" JGJ 242-2011 住宅建筑电气设计规范 ","publishDate":" 2011 "}] |  | 2022-11-25 16:12 | a0b42148935c476ea6f9f4c785f65334 | 2022-11-25 16:12 | a0b42148935c476ea6f9f4c785f65334 | 张琪 | 张琪 |  | 1 | 0 |  | fc8e37895c914f7ca960786985f0fc80 |  | 0 | 0 | 0 | 0 |  | 3 | [6 empty] | 其他 |  | 国网合肥供电公司
d9cd5d55055dba218959ff3957b2bff3 | 简图 | 营业专业 |  |  | 主要是通过以图形符号表示项目及它们之间关系的图示形式来表达信息。 | [{"level":" 国家级 ","title":" GB/T 50786-2012 建筑电气制图标准 ","publishDate":" 2012 "}] |  | 2022-11-25 16:12 | a0b42148935c476ea6f9f4c785f65334 | 2022-11-25 16:12 | a0b42148935c476ea6f9f4c785f65334 | 张琪 | 张琪 |  | 1 | 0 |  | fc8e37895c914f7ca960786985f0fc80 |  | 0 | 0 | 0 | 0 |  | 3 | [6 empty] | 国家级 |  | 国网合肥供电公司
d9dd25187202dca4f83b9396faa810ae | 附加防护 | 营业专业 |  |  | 直接接触防护和间接接触防护之外的保护措施。 | [{"level":" 国家级 ","title":" GB 50054-2011 低压配电设计规范 ","publishDate":" 2011 "}] |  | 2022-11-25 16:12 | a0b42148935c476ea6f9f4c785f65334 | 2022-11-25 16:12 | a0b42148935c476ea6f9f4c785f65334 | 张琪 | 张琪 |  | 1 | 0 |  | fc8e37895c914f7ca960786985f0fc80 |  | 0 | 0 | 0 | 0 |  | 3 | [6 empty] | 国家级 |  | 国网合肥供电公司
d9f453b8a9fdb31a850931db294c5523 | 等电位连接带 | 营业专业 |  |  | 将金属装置、外来导电物、电力线路、通信线路及其他电缆连于其上以能与防雷装置做等电位连接的金属带。 | [{"level":" 其他 ","title":" DL/T 5408-2009 发电厂、变电站电子信息系统220/380V电源电涌保护配置、安装及验收规程 ","publishDate":" 2009 "}] |  | 2022-11-25 16:12 | a0b42148935c476ea6f9f4c785f65334 | 2022-11-25 16:12 | a0b42148935c476ea6f9f4c785f65334 | 张琪 | 张琪 |  | 1 | 0 |  | fc8e37895c914f7ca960786985f0fc80 |  | 0 | 0 | 0 | 0 |  | 3 | [6 empty] | 其他 |  | 国网合肥供电公司
da2881e861a21c7ecc912f568b48023c | 母线式电流互感器 | 计量专业 |  |  | 没有自身一次导体，但有一次绝缘，可直接套装在导线或母线上使用的电流互感器。 | [{"level":" 国家级 ","title":" GB/T 2900.94-2015 电工术语互感器 ","publishDate":" 2015 "}] |  | 2022-11-25 16:12 | a0b42148935c476ea6f9f4c785f65334 | 2022-11-25 16:12 | a0b42148935c476ea6f9f4c785f65334 | 张琪 | 张琪 |  | 1 | 0 |  | fc8e37895c914f7ca960786985f0fc80 |  | 0 | 0 | 0 | 0 |  | 3 | [6 empty] | 国家级 |  | 国网合肥供电公司
da59fb97c481a18b90da33fc7eda8bd0 | 危险部件 | 营业专业 |  |  | 接近或接触时有危险的部件。 | [{"level":" 国家级 ","title":" GB/T 4208-2017/IEC 60529:2013 外壳防护等级（IP代码） ","publishDate":" 2017 "}] |  | 2022-11-25 16:12 | a0b42148935c476ea6f9f4c785f65334 | 2022-11-25 16:12 | a0b42148935c476ea6f9f4c785f65334 | 张琪 | 张琪 |  | 1 | 0 |  | fc8e37895c914f7ca960786985f0fc80 |  | 0 | 0 | 0 | 0 |  | 3 | [6 empty] | 国家级 |  | 国网合肥供电公司
da7d24dc9654c5fd4ec4c91ec017a4ba | 额定扩大一次电流 | 计量专业 |  |  | 保证准确度与额定一次电流下准确度相同的更大值一次电流，但不超过额定连续热电流I。 | [{"level":" 国家级 ","title":" GB/T 20840.6-2017 互感器第6部分：低功率互感器的补充通用技术要求 ","publishDate":" 2017 "}] |  | 2022-11-25 16:12 | a0b42148935c476ea6f9f4c785f65334 | 2022-11-25 16:12 | a0b42148935c476ea6f9f4c785f65334 | 张琪 | 张琪 |  | 1 | 0 |  | fc8e37895c914f7ca960786985f0fc80 |  | 0 | 0 | 0 | 0 |  | 3 | [6 empty] | 国家级 |  | 国网合肥供电公司
dab30017a99b3d8926bfd0b7d0f31d25 | 中性点绝缘系统 | 计量专业 |  |  | 除了中性点经保护或测量用的高阻抗接地外，其他中性点均不接地的系统。 | [{"level":" 国家级 ","title":" GB/T 20840.7-2007 互感器第7部分：电子式电压互感器 ","publishDate":" 2007 "}] |  | 2022-11-25 16:12 | a0b42148935c476ea6f9f4c785f65334 | 2022-11-25 16:12 | a0b42148935c476ea6f9f4c785f65334 | 张琪 | 张琪 |  | 1 | 0 |  | fc8e37895c914f7ca960786985f0fc80 |  | 0 | 0 | 0 | 0 |  | 3 | [6 empty] | 国家级 |  | 国网合肥供电公司
dab5e06a43816f9b77f8b3fa5cb56194 | 分散充电设施 | 市场专业 |  |  | <p>结合用户居住地停车位、单位停车场、公共建筑物停车场、社会公共停车场、路内临时停车位等配建的为电动汽车提供电能的设施。</p> | [{"level":" 国家级 ","title":"GB∕T 37293-2019 城市公共设施 电动汽车充换电设施运营管理服务规范","publishDate":" 2019 ","docId":"b24aca568628a6656a115301be80fcec","docSrc":"/oss-ksoom-omo/2023/202301/20230105/3873cb9f-a92a-4938-b4a9-5bb313374073.pdf"}] |  | 2022-11-25 16:12 | a0b42148935c476ea6f9f4c785f65334 | 2023-03-14 16:33 | 8a2f12911618d6f9d53c44cb2d43d861 | 张琪 | zhangqi |  | 1 | 0 |  | fc8e37895c914f7ca960786985f0fc80 |  | 0 | 0 | 0 | 0 |  | 3 | [6 empty] | 国家级 |  | 国网合肥供电公司
dab964157f4c95655b0e5ea9b248b237 | 工业锅炉能效限定值 | 市场专业 |  |  | 在标准规定测试条件下，工业锅炉在额定工况下所允许的热效率最低值。 | [{"level":" 国家级 ","title":" GB 24500-2020 工业锅炉能效限定值及能效等级 ","publishDate":" 2020 "}] |  | 2022-11-25 16:12 | a0b42148935c476ea6f9f4c785f65334 | 2022-11-25 16:12 | a0b42148935c476ea6f9f4c785f65334 | 张琪 | 张琪 |  | 1 | 0 |  | fc8e37895c914f7ca960786985f0fc80 |  | 0 | 0 | 0 | 0 |  | 3 | [6 empty] | 国家级 |  | 国网合肥供电公司
dabf7712ba1b3b37e7f33ca9b6d869f2 | 输入（输出）接口 | 计量专业 |  |  | 为测试而设置的输入和输出部件。 | [{"level":" 其他 ","title":" DL/T 826-2002 交流电能表现场测试仪 ","publishDate":" 2002 "}] |  | 2022-11-25 16:12 | a0b42148935c476ea6f9f4c785f65334 | 2022-11-25 16:12 | a0b42148935c476ea6f9f4c785f65334 | 张琪 | 张琪 |  | 1 | 0 |  | fc8e37895c914f7ca960786985f0fc80 |  | 0 | 0 | 0 | 0 |  | 3 | [6 empty] | 其他 |  | 国网合肥供电公司
dacb7ce0d142710f3ae64f39dbbb3d2d | 变差（改变量） | 计量专业 |  |  | 在标称使用范围内，单一影响量相继取两个不同的给定值时，装置对同一被测量值所产生两个值之差。 | [{"level":" 国家级 ","title":" GB/T 11150-2001 电能表检验装置 ","publishDate":" 2001 "}] |  | 2022-11-25 16:12 | a0b42148935c476ea6f9f4c785f65334 | 2022-11-25 16:12 | a0b42148935c476ea6f9f4c785f65334 | 张琪 | 张琪 |  | 1 | 0 |  | fc8e37895c914f7ca960786985f0fc80 |  | 0 | 0 | 0 | 0 |  | 3 | [6 empty] | 国家级 |  | 国网合肥供电公司
dad1a8a3e376844b6d45639652a2484a | 仪表基本误差 | 营业专业 |  |  | 指仪表和（或）附件在参比条件下的误差。 | [{"level":" 国家级 ","title":" GB/T 50063-2017 电力装置电测量仪表装置设计规范 ","publishDate":" 2017 "}] |  | 2022-11-25 16:12 | a0b42148935c476ea6f9f4c785f65334 | 2022-11-25 16:12 | a0b42148935c476ea6f9f4c785f65334 | 张琪 | 张琪 |  | 1 | 0 |  | fc8e37895c914f7ca960786985f0fc80 |  | 0 | 0 | 0 | 0 |  | 3 | [6 empty] | 国家级 |  | 国网合肥供电公司
dad8e39ef6cf4b0cd37441ac06b536bb | 阶段验收 | 计量专业 |  |  | 系统阶段验收是指根据计划的安排，依据施工的进度和规模，按阶段组织工程验收，包括：工程自验收和竣工验收，也可作为工厂验收。 | [{"level":" 国网公司级 ","title":" Q/GDW 379.1-2009 电力用户用电信息采集系统检验技术规范第一部分：系统检验技术规范 ","publishDate":" 2009 "}] |  | 2022-11-25 16:12 | a0b42148935c476ea6f9f4c785f65334 | 2022-11-25 16:12 | a0b42148935c476ea6f9f4c785f65334 | 张琪 | 张琪 |  | 1 | 0 |  | fc8e37895c914f7ca960786985f0fc80 |  | 0 | 0 | 0 | 0 |  | 3 | [6 empty] | 国网公司级 |  | 国网合肥供电公司
dae040a3690783cda1111e559718dff0 | 复合型电涌保护器 | 营业专业 |  |  | 由电压开关型元件和电压限制型元件串联或并联组成的电涌保护器，其特性随所加电压的特性可以表现为电压开关型、电压限制型或两者皆有。 | [{"level":" 其他 ","title":" DL/T 5408-2009 发电厂、变电站电子信息系统220/380V电源电涌保护配置、安装及验收规程 ","publishDate":" 2009 "}] |  | 2022-11-25 16:12 | a0b42148935c476ea6f9f4c785f65334 | 2022-11-25 16:12 | a0b42148935c476ea6f9f4c785f65334 | 张琪 | 张琪 |  | 1 | 0 |  | fc8e37895c914f7ca960786985f0fc80 |  | 0 | 0 | 0 | 0 |  | 3 | [6 empty] | 其他 |  | 国网合肥供电公司
daf464961fe609d162a86d4ca85ca9f9 | 防碰撞 | 计量专业 |  |  | 多标签阅读环境中，系统在一定时间内识别出每张标签的技术。 | [{"level":" 国网公司级 ","title":" Q/GDW 1893-2013 计量用电子标签技术规范 ","publishDate":" 2013 "}] |  | 2022-11-25 16:12 | a0b42148935c476ea6f9f4c785f65334 | 2022-11-25 16:12 | a0b42148935c476ea6f9f4c785f65334 | 张琪 | 张琪 |  | 1 | 0 |  | fc8e37895c914f7ca960786985f0fc80 |  | 0 | 0 | 0 | 0 |  | 3 | [6 empty] | 国网公司级 |  | 国网合肥供电公司
daf9e5badbb57dc26c421c09a7945aab | 安全设施 | 营业专业 |  |  | 在突发事件时，为人员提供保护或警示以及疏散所必需的电气设备系统。 | [{"level":" 国家级 ","title":" GB/T 16895.33-2017 低压电气装置第5-56部分：电气设备的选择和安装安全设施 ","publishDate":" 2017 "}] |  | 2022-11-25 16:12 | a0b42148935c476ea6f9f4c785f65334 | 2022-11-25 16:12 | a0b42148935c476ea6f9f4c785f65334 | 张琪 | 张琪 |  | 1 | 0 |  | fc8e37895c914f7ca960786985f0fc80 |  | 0 | 0 | 0 | 0 |  | 3 | [6 empty] | 国家级 |  | 国网合肥供电公司
db06ae15db1664f44d0b5b57073c51c9 | 二次端子 | 计量专业 |  |  | 二次转换器（或合并单元）的二次电路输出端子。 | [{"level":" 国家级 ","title":" GB/T 20840.8-2007 互感器第8部分：电子式电流互感器 ","publishDate":" 2007 "}] |  | 2022-11-25 16:12 | a0b42148935c476ea6f9f4c785f65334 | 2022-11-25 16:12 | a0b42148935c476ea6f9f4c785f65334 | 张琪 | 张琪 |  | 1 | 0 |  | fc8e37895c914f7ca960786985f0fc80 |  | 0 | 0 | 0 | 0 |  | 3 | [6 empty] | 国家级 |  | 国网合肥供电公司
db18287a9e2ee46d72239b88a7ee8c9b | 保护接地端 | 计量专业 |  |  | 出于安全目的，与测试仪的可触及导体连接的接线端子，该端子将与外部保护接地系统相连接。 | [{"level":" 其他 ","title":" DL/T 826-2002 交流电能表现场测试仪 ","publishDate":" 2002 "}] |  | 2022-11-25 16:12 | a0b42148935c476ea6f9f4c785f65334 | 2022-11-25 16:12 | a0b42148935c476ea6f9f4c785f65334 | 张琪 | 张琪 |  | 1 | 0 |  | fc8e37895c914f7ca960786985f0fc80 |  | 0 | 0 | 0 | 0 |  | 3 | [6 empty] | 其他 |  | 国网合肥供电公司
db21e473d65964bf079856950d44dc0b | 标称（额定）使用范围 | 计量专业 |  |  | 对影响量规定的一个取值范围。在此范围内，影响量所引起的变差不超过规定值。 | [{"level":" 国家级 ","title":" GB/T 11150-2001 电能表检验装置 ","publishDate":" 2001 "}] |  | 2022-11-25 16:12 | a0b42148935c476ea6f9f4c785f65334 | 2022-11-25 16:12 | a0b42148935c476ea6f9f4c785f65334 | 张琪 | 张琪 |  | 1 | 0 |  | fc8e37895c914f7ca960786985f0fc80 |  | 0 | 0 | 0 | 0 |  | 3 | [6 empty] | 国家级 |  | 国网合肥供电公司
db35cca7d459bebcda38306901dc0d64 | 脉动直流电流 | 营业专业 |  |  | 在每一个额定工频周期内，用角度表示至少为150°的一段时间间隔内电流值为0或不超过直流0.006A的脉动波形电流。 | [{"level":" 国家级 ","title":" GB 16916.1-2014 家用和类似用途的不带过电流保护的剩余电流动作断路器（RCCB）第1部分：一般规则 ","publishDate":" 2014 "}] |  | 2022-11-25 16:12 | a0b42148935c476ea6f9f4c785f65334 | 2022-11-25 16:12 | a0b42148935c476ea6f9f4c785f65334 | 张琪 | 张琪 |  | 1 | 0 |  | fc8e37895c914f7ca960786985f0fc80 |  | 0 | 0 | 0 | 0 |  | 3 | [6 empty] | 国家级 |  | 国网合肥供电公司
db3b7d9c5cfec093972e8bf4295b70bd | 主供电源 | 服务专业 |  |  | 指能够正常有效且连续为全部负荷提供电力的电源。 | [{"level":" 国家级 ","title":" 重要电力用户供电电源及自备应急电源配置技术规范（征求意见稿） ","publishDate":" "}] |  | 2022-11-25 16:12 | a0b42148935c476ea6f9f4c785f65334 | 2022-11-25 16:12 | a0b42148935c476ea6f9f4c785f65334 | 张琪 | 张琪 |  | 1 | 0 |  | fc8e37895c914f7ca960786985f0fc80 |  | 0 | 0 | 0 | 0 |  | 3 | [6 empty] | 国家级 |  | 国网合肥供电公司
db5f65fee20f3ae5fbd2c946e54105e8 | 目标不确定度 | 计量专业 |  |  | 根据测量结果的预期用途，规定作为上限的测量不确定度。 | [{"level":" 国家级 ","title":" JJF 1059.1-2012 测量不确定度评定与表示 ","publishDate":" 2012 "}] |  | 2022-11-25 16:12 | a0b42148935c476ea6f9f4c785f65334 | 2022-11-25 16:12 | a0b42148935c476ea6f9f4c785f65334 | 张琪 | 张琪 |  | 1 | 0 |  | fc8e37895c914f7ca960786985f0fc80 |  | 0 | 0 | 0 | 0 |  | 3 | [6 empty] | 国家级 |  | 国网合肥供电公司
db67ece84e60476da820b59151623bab | CPU卡 | 计量专业 |  |  | <p>配置有存储器和逻辑控制电路及微处理 ( MCU) 电路，能多次重复使用的接触式IC卡。</p> | [{"level":"省公司级","title":"Q/GDW 354-2009 智能电能表功能规范","docId":"ffdcbb28a1bbdf9b0ba7a74ec99e343a","docSrc":"/oss-ksoom-omo/2022/202211/20221111/bf445f36-efc6-4fec-b496-e1e51f82b1e4.pdf","publishDate":"2009"}] |  | 2023-03-16 16:44 | 6e4f5eccb9913b886fbb92e679ebdb6b | 2023-03-16 16:44 | 6e4f5eccb9913b886fbb92e679ebdb6b | zhangqi | zhangqi |  | 1 | 0 |  |  |  | 5 | 0 |  | 0 |  | 3 | 2023-03-16 16:44 | 6e4f5eccb9913b886fbb92e679ebdb6b | zhangqi |  | 0 |  |  |  | 国网安徽省电力有限公司 | 1
db711c923d3d8aaad44ae699140c3bd0 | 高供高计 | 营业专业 |  |  | 是指电能计量装置安装在专变用户受电变压器的高压侧。 | [{"level":" 省公司级 ","title":" 安徽省电力公司电量电费计算规则（试行）（皖电营销〔2005〕733号） ","publishDate":" 2005 "}] |  | 2022-11-25 16:12 | a0b42148935c476ea6f9f4c785f65334 | 2022-11-25 16:12 | a0b42148935c476ea6f9f4c785f65334 | 张琪 | 张琪 |  | 1 | 0 |  | fc8e37895c914f7ca960786985f0fc80 |  | 0 | 0 | 0 | 0 |  | 3 | [6 empty] | 省公司级 | 电费管理 | 国网合肥供电公司
db8669e125594b98361143c85c8967c5 | 带电作业 | 营业专业 |  |  | 工作人员接触带电部分的作业，或工作人员用操作工具，设备或装置在带电作业区的作业。 | [{"level":" 国家级 ","title":" GB/T 4776-2017 电气安全术语 ","publishDate":" 2017 "}] |  | 2022-11-25 16:12 | a0b42148935c476ea6f9f4c785f65334 | 2022-11-25 16:12 | a0b42148935c476ea6f9f4c785f65334 | 张琪 | 张琪 |  | 1 | 0 |  | fc8e37895c914f7ca960786985f0fc80 |  | 0 | 0 | 0 | 0 |  | 3 | [6 empty] | 国家级 |  | 国网合肥供电公司
dba57904d0986c1f038a7049f6b508e7 | 操作员权限 | 计量专业 |  |  | 用于规定操作员的执行能力范围。 | [{"level":" 其他 ","title":" DL/T 1528-2016 电能计量现场手持设备技术规范 ","publishDate":" 2016 "}] |  | 2022-11-25 16:12 | a0b42148935c476ea6f9f4c785f65334 | 2022-11-25 16:12 | a0b42148935c476ea6f9f4c785f65334 | 张琪 | 张琪 |  | 1 | 0 |  | fc8e37895c914f7ca960786985f0fc80 |  | 0 | 0 | 0 | 0 |  | 3 | [6 empty] | 其他 |  | 国网合肥供电公司
dbbdbc6a315fcdd62f08b2da8f38595c | 错检率 | 计量专业 |  |  | 将不合格试品错检为合格试品的数量占试品总数量的比例。 | [{"level":" 国网公司级 ","title":" Q/GDW 1573-2014 计量用低压电流互感器自动化检定系统技术规范 ","publishDate":" 2014 "}] |  | 2022-11-25 16:12 | a0b42148935c476ea6f9f4c785f65334 | 2022-11-25 16:12 | a0b42148935c476ea6f9f4c785f65334 | 张琪 | 张琪 |  | 1 | 0 |  | fc8e37895c914f7ca960786985f0fc80 |  | 0 | 0 | 0 | 0 |  | 3 | [6 empty] | 国网公司级 |  | 国网合肥供电公司
dbc1507c8c265ce085911650bc24ffe1 | 外露可导电部分 | 营业专业 |  |  | 设备上能触及到的可导电部分，它在正常状况下不带电，但是在基本绝缘损坏时会带电。 | [{"level":" 国家级 ","title":" GB/T 4776-2017 电气安全术语 ","publishDate":" 2017 "}] |  | 2022-11-25 16:12 | a0b42148935c476ea6f9f4c785f65334 | 2022-11-25 16:12 | a0b42148935c476ea6f9f4c785f65334 | 张琪 | 张琪 |  | 1 | 0 |  | fc8e37895c914f7ca960786985f0fc80 |  | 0 | 0 | 0 | 0 |  | 3 | [6 empty] | 国家级 |  | 国网合肥供电公司
dbd63dce43829377a95ad248018e3099 | 有序用电限电 | 市场专业 |  |  | 限电，是指在特定时段限制某些用户的部分或全部用电需求。 | [{"level":" 国网公司级 ","title":" 关于转发国家发展改革委《有序用电管理办法》的通知(国家电网营销〔2011〕765号) ","publishDate":" 2011 "}] |  | 2022-11-25 16:12 | a0b42148935c476ea6f9f4c785f65334 | 2022-11-25 16:12 | a0b42148935c476ea6f9f4c785f65334 | 张琪 | 张琪 |  | 1 | 0 |  | fc8e37895c914f7ca960786985f0fc80 |  | 0 | 0 | 0 | 0 |  | 3 | [6 empty] | 国网公司级 | 需求响应 | 国网合肥供电公司
dbda885b61d645600df1cec02e8e1a96 | 阻燃性 | 营业专业 |  |  | 在规定试验条件下，试样被燃烧，在撤去试验火源后，火焰的蔓延仅在限定范围内，且残焰或残灼在限定时间内能自行熄灭的特性。 | [{"level":" 国家级 ","title":" GB 50217-2007 电力工程电缆设计规范 ","publishDate":" 2007 "}] |  | 2022-11-25 16:12 | a0b42148935c476ea6f9f4c785f65334 | 2022-11-25 16:12 | a0b42148935c476ea6f9f4c785f65334 | 张琪 | 张琪 |  | 1 | 0 |  | fc8e37895c914f7ca960786985f0fc80 |  | 0 | 0 | 0 | 0 |  | 3 | [6 empty] | 国家级 |  | 国网合肥供电公司
dbdb5304f3addd6cf3bbef25c01cc030 | 应急响应系统 | 营业专业 |  |  | 为应对各类突发公共安全事件，提高应急响应速度和决策指挥能力，有效预防、控制和消除突发公共安全事件的危害，具有应急技术体系和响应处置功能的应急响应保障机制或履行协调指挥职能的系统。 | [{"level":" 国家级 ","title":" GB 50314-2015 智能建筑设计标准 ","publishDate":" 2015 "}] |  | 2022-11-25 16:12 | a0b42148935c476ea6f9f4c785f65334 | 2022-11-25 16:12 | a0b42148935c476ea6f9f4c785f65334 | 张琪 | 张琪 |  | 1 | 0 |  | fc8e37895c914f7ca960786985f0fc80 |  | 0 | 0 | 0 | 0 |  | 3 | [6 empty] | 国家级 |  | 国网合肥供电公司
dbe39085ce63f29fe7fb5624927ac74f | 电流误差（比值差） | 计量专业 |  |  | 互感器在测量电流时所出现的误差，它是由于实际电流比与额定电流比不相等造成的。 | [{"level":" 其他 ","title":" JB/T 10665-2016 电能表用微型电流互感器 ","publishDate":" 2016 "}] |  | 2022-11-25 16:12 | a0b42148935c476ea6f9f4c785f65334 | 2022-11-25 16:12 | a0b42148935c476ea6f9f4c785f65334 | 张琪 | 张琪 |  | 1 | 0 |  | fc8e37895c914f7ca960786985f0fc80 |  | 0 | 0 | 0 | 0 |  | 3 | [6 empty] | 其他 |  | 国网合肥供电公司
dc1b5ef7290d6e67431d47b6dc989e39 | 中止供电 | 通用专业 |  |  | 供电企业依法中止履行供电义务的状态或行为。 | [{"level":" 国家级 ","title":" GB/T 28583-2012 供电服务规范 ","publishDate":" 2012 "}] |  | 2022-11-25 16:12 | a0b42148935c476ea6f9f4c785f65334 | 2022-11-25 16:12 | a0b42148935c476ea6f9f4c785f65334 | 张琪 | 张琪 |  | 1 | 0 |  | fc8e37895c914f7ca960786985f0fc80 |  | 0 | 0 | 0 | 0 |  | 3 | [6 empty] | 国家级 |  | 国网合肥供电公司
dc45761bc12fa3a69f46a3a0e331aaed | 功率因数 | 营业专业 |  |  | <p>也称力率，是有功功率与视在功率的比值，等于电压和电流间的相角差φ的余弦，用符号cosφ表示。用户实际功率因数通常取在电费结算（两次抄表）期内功率因数的加权平均值，计算公式为<img src="data:image/png;base64,iVBORw0KGgoAAAANSUhEUgAAAQ8AAAAwCAMAAAA4qg/AAAAAAXNSR0IArs4c6QAAAARnQU1BAACxjwv8YQUAAAJzUExURf////39/f7+/vz8/Pv7+/Hx8fLy8vj4+PPz8/T09Pf39+7u7uXl5c7OzsHBwcvLy8bGxr+/v7y8vL6+vtjY2Ojo6KamppSUlKurq6GhoZycnKioqMrKyu3t7d7e3o+Pj4qKirm5ubS0tLGxsbe3t66urq+vr62trbW1tdPT09fX14aGhtnZ2dbW1tTU1NXV1c/Pz9LS0vn5+YeHh+/v7/Dw8Ozs7PX19YmJibOzs/b29uvr6/r6+pCQkL29vd/f39ra2tzc3Orq6ubm5tvb28TExN3d3eHh4eTk5MjIyOLi4snJydDQ0NHR0aCgoOnp6czMzMDAwJ+fn6qqqrq6uo6OjpaWlru7u+Dg4MfHx6Ojo42NjaWlpcPDw5WVlZKSkqKiouPj48LCwqmpqXl5eaSkpKysrLCwsLi4uIKCgn5+fl5eXm1tbZqamp2dnYODg3BwcFJSUnNzc1dXV1lZWXJycnh4eIuLi83NzXV1dV1dXW9vb5iYmMXFxXx8fLKysra2tlBQUG5ubkJCQkBAQFhYWOfn55eXl56enpubm6enp2hoaElJSZGRkWRkZE5OTpmZmWdnZ3Z2dmtra4GBgYyMjGpqal9fX1xcXGFhYX9/f3t7e4iIiHFxcXd3d1ZWVltbW1RUVC4uLioqKmNjY5OTk4WFhYSEhDo6OmJiYhcXF3R0dGxsbD8/Pzw8PICAgENDQ3p6elNTU0xMTGlpaT09PVpaWjk5OSUlJU9PT319fWZmZlFRUTg4OBMTEw4ODjs7O2BgYEZGRjMzM0pKSkhISEtLS0VFRVVVVWVlZUdHR0FBQU1NTTU1NT4+Pi8vLwAAANAX19cAAADRdFJOU/////////////////////////////////////////////////////////////////////////////////////////////////////////////////////////////////////////////////////////////////////////////////////////////////////////////////////////////////////////////////////////////////////////////////////8AE0oM8AAAAAlwSFlzAAAXEQAAFxEByibzPwAADHdJREFUaEPtmUuunMoSRU+fedFGosG0GABiDNW0hHRf43QY1ltrR0LB+cm+z77Plm6ccgFJEhm5Y8eH8su/8q/8c9Ll7w/89Hz9fOmGaZj8/HnySwDpxmUc53H+82QcfgUe/bJM4zTy+ZP+8vlFeMx9P/j32Sd/7cDf+bmcXj/5a4e3995/vprEX034bKxt4afKsMwvHRn1DxSs//kMGZaxnX0mbXWljSBfGJKJ9fkO+UpRLX2f4sCvlGGe2tnH0vUK5JSnT1NuVt1sZCKpP9JGntK9G7pPum21rdoPF+0dY0M7/0Ta5Iuq73VNZJi/1k89RubR72cCA6V2ptyuhnFcZiv4Lf+XowdqpP5+2jfcJl0raDeMs4qQp/ZuYuwy6b28u/nl7HeiiTm2fyWXs55MPo7rMt8SendLZv3F4pdpXfaN2dTxiymh2TDPU7n8nD/cJl1LRj8v676iZx6Z3RDsxn1fPb08FflorCT4t/Mmx+Rj+HK7w0FF99Nnl7tI+AEe0gP3OVkXN7/WXPbxfGxa1w08hmk9HWmY2PTNK/sbbABdNCtOX+Cxro8NXs5hcJnXzY/XnbMY8YFk6/Upg95h8ZRSwb8rK/vRysXAB+1vKe+40+MjmJ5pCGfPKHZQPNrpC9ECmcgg44mHKWCg59sejTiEUvQ0PDKPr/7AwzHiji4ROhF4GfNWN227eFwpdpN6vkkuGpB+3QWO1yjm5agMC25zOxU3dzjPvNCNUxvvcRcQkjIZ8CM4gsohU4hwUgf4deN8mGxQ9LRQ2558gM97s8PMYXJSPcgcKdgcwwQ8hTJOzPhtuB/XDSO5cSUW8rw6ONLkOLtP55oFMnZ4MzKs47wSoLTtT8CbPkjQZnZzwwM3bxsQgkoMT74fpoUoKI9JC/LEvo1ExwHi6AJQZF2hjROFh2DAEcsqVVDEYjxHjjKYWAjgmTy/zhN8ErPmzX4xf2DGEtXfI3cnn4LVpfEapcNK2uK6m7ez7h53u/OVqcNNOYFby4qT530nLKaumxbeJFYSKML22dK2ERGv37YZNtQeIEGehut5UVpYqRuWbZEyrysjYEKYzWLNbdEbRu8v21/7smzAyNNlQr/BD/YgTT6Tdud+uAljmp5b4JGxiPwQ6W7ZDzycmyNlo+nqngUEkIZ+Wl4fK7uDDWxn2R/bsoCTbre4zMtjX9kcHvYRQkU93fK6rcj2GtcSptB+/7atGwQlC68LlNE9C0EzkU2duzPK/QGECpDpVSA6aKKSuxzWnsczdxxDF8Ej8g5DrtWxX/AYx24+8Eig+rEd8tq/C6VMjppvtiOPmBGAYsCh4CHNyR9kkDQgbIwnCFQf7I70sbsg9YNNdgugEbDEIfcoYwQe2dbFo8I+xhMMka08Nv/1iFVzyu4pLK2nYnd1PlxXgjBSz/x3kX5MvNyKGl4i93kybhid++02XgWZdGNYDLc1jltlnAvYXQ0u1Al0S7EwPxixDWZHFbjx3fXVOcCTID8kYVmETGx9coQqUOkNj2bes+0xUfPU+h/ri3g4eJFuWveFqZAX9+hDrBZZnbaZE95IWyiLniIecdckHkrfykJPemAy0QtrXx/7tkFmI1stAZU9XK4OvZjj3B2Wt3WWVY399Nic+8TDBav0DOo69DQ8zET7zsdoUZiGp0k4hceb/AHDVrIP6M7ELlrJ+duKgbbW5KK2u4uwkCrwX11HCKJ6oZvW9sTQTjIAHsTz9niAB92iUBUNJpRgOE6ho7Dh8CvPUVUf+yv/9kpXLy+rO6D8Ph52H+O8s6B2u479h/Qa2AMqVLSEOIT3jhLUbK3yCTijBTOBlsFToAMbBwAYRcjRB9FIzFR9AnKiuMsPE8rZGGi/Jy27NSGrHXg0mA6i9MGFOCaSQTxvMCqtCAk/LIgApd1+L+oFIRDcTYdPPPT9Qi3ZI6+VP0ITS4/csM+KHmQrOwFYZ7B0GYQ/4VEltXf5A1AJiQ4AbH0GHMc2MbVbVs2u3CNWpAcm5InaSctuJeSeE482HDyYOITlwdRkABcK2Bh08KOn04A4lBOa9OBBvNCxraTV4/2FEmY0zcNKTbLCPILHkx/GHXhwUxYyJZaQ7rIuW4ghjpiB65x91skhBRBeojNKbrJrRDfwYHprjmajn3ePKGmBKeu8jJDk++L5kP4DOk37lBIzbAUjgzabUiMXpDkhwmbxINowevH1Zm78EI9N7jc8ZmO3g8Lrxixmb7Vg5SexYp+Dr7KUKLTV+wq7z4UOPfFoFEbe8eNlSR2GjWjXl6xks4uNpv2YT3cA4cyyzmz8OJQGFdpliOzlVHhgwQPLsGAy+0V6etHTFBxtDy3eWSuLMmJ5UyONLh54LGZfrzFQnMwREEjp1yxIxvB54w6wBzC3NHk/+4fzKNKbrU1g6PJTzfv6Ejw8GoHYPtjg6De23VpQc4zS4iXbPLox1mV0ove58gOnrHaMnD/xGIJHrcYFfKNH51Lgza5tH9WFEsdUl1frSytUa/o95m1r4bGJBxGy+aaDNcaB0YPZomuaQKwXZJSqapE3eGS1ulKueMgPrBp7YCZwZLK3sDY/RJe+N3hkSxS9hkflU6oTUT4Gj9R5BN+RqAoPdk1VI8UCZnExkUILD68LDyvSSieK+0uBBA4bt73ixX4MTtHYgwfj4kEW4w7FyhCJhYSigKhH+513waN/x48UYD7hR2ojVppYeUo8VEAs+xeyYGkWLzyCnnic/GjlpB93zOTWE49pNMpKh+FAD1npCTxgC0nqgdUkDDDSCspddaJe48mWR162B0mW7PJgoi86eYF1hnjQOyz0+vbrUgUD7ccwHj0tkV3xIJ82rU1CGH9ocTn5EaZNxAaurHBhJ75mhR8uK3nOH+iqJE/klsKDksA3bhQYvTmFf/yDxVI1VzbDKK90bWDq0pHG0LA0D2cblYNCRyEXaJ/edklE/0EAgQeuK5IWP8ilJB27EINGXNkN4LugesSjnSDv6gsbsIzQdwCBtMBMSimpCT7kvdKPNef4uQN00l7WFZmCM4AsftC3NPCPfgzOZaYOb/ww59D+6jtvJX/4y4+lIjcYsCyMyzdo0/4DLSkieKxb/VhofWE6d+unKPMpKci+Gh8xI1lGX/Km6PtV0NeFFzze1RfeErAUF9Nv2PXyGEgSkbxrNILFikNo7SRiwNYIptoWtvrSLY9k/QseR5iJYPLmSyxlJL9gMNP3NRNJ3l+cylEC0YqaVoofCZdostC409BeTaLDqfzgrelYxREUsxs6bn8wPNmeu21G8aMuItA4P2zVmyDrQi2U+sKheZeZdWGis787sTKTQKzueL9NOjz4zYjhhY0Ax5W/XB29oV4ViFyWagcY0tE4iZQ5SgSxsk/0ISR4MH6kAWmWxyRg01PcqMUGOJJfkMTKDRcukff8sODHIAnNUXaw3kBKas/dH/DNRqq3UabSU1j26/0WcLnDhyjIBAjifrDKRbLN5iBJ7qKnfVwoMo5/hn3yR8wDyZpUhZeHT9qbherRtqK+xbkOJA3B9VSuSqi2sTUN6fKrzX2LYJ2jEedVzKPdjBnn1Do6If4K1BFbRnbY+jGNKzlWNe2HpF7H7iQE3MdM2NPMVOCq3STQ+Ssw5y3BOj+2ZZaVUC8fz8Vg6twzLZiuLQDMUBGZ2nRtpo4Fh4UIha2UPPdznrLLXOVSzmb3uTpnPIeUujfOUrAvPJ5366b30YTDMyBBQkNPHeDyhCOVDXowEH5QccOmzGh6+U6Pm3xZIzlKvLpGsoqKOAtTwOrUk9x7yFlfugbm5d4pt6cKpa+Eiice6ZeucjxnGB8crH3kTr698dTv1clST3KJPKcgDc5SkjO/b7NKkeMek4JyZMBS2WYh/fG+392sv8woqeb/vVwmHqfwg3aF/MlrRRvyXs79wrai2jmWwyHtofbt3mqWJ7k4Rk6pAb6vckxqozdFnvGXgeN/BOseVjd+DG/6kENPHYj328Ax/FYy7n+BUHGs7x/Pq4x0l880/rD8oKIU9nZuNJmMvH7i8YFCpnyytY8EpQuRakvl5fHgc9W46CP5/jXeyN9+sOhyiHn3bB/r+LF8toEPhQ5NPIjSz7b9I9p+sTxt4ajNLS/0b7PfXX4ID0JFrZ8+8/ugEbkGzBOdxpPP5Ef2QKh8nH1P+Y0QuZvyRObrHXzfBtqse0l/L9+n7J+Wq1Wcf2Lk37L9d0oQPyIFw8+0vXT5/YnWc/hnrvrzpFn1pXH/g+W/56av8n+3MAb8fjg9Laqzl5f/AgdBwsV/8C8oAAAAAElFTkSuQmCC" alt=""/></p> | [{"title":"安徽省电力公司电量电费计算规则（试行）（皖电营销〔2005〕733号）","docId":"f8e099c3-3a97-4a63-93aa-3d3396335d6d","publishDate":"2005","level":"省公司级"}] |  | 2022-11-25 16:30 | 6e4f5eccb9913b886fbb92e679ebdb6b | 2022-11-25 16:30 | 6e4f5eccb9913b886fbb92e679ebdb6b | zhangqi | zhangqi |  | 1 | 0 |  |  |  | 0 | 0 |  | 0 |  | 3 | 2022-11-25 16:30 | 6e4f5eccb9913b886fbb92e679ebdb6b | zhangqi |  | 0 |  |  | 电费管理 | 国网安徽省电力有限公司 | 1
dc4aa8d7fe8c1de6a477c761f3eff087 | 低压采集器 | 计量专业 |  |  | 低压采集器是用于采集多个电能表电能信息。并可与集中器交换数据的设备，以下简称为采集器。采集器依据功能可分为基本型采集器和简易型采集器。基本型采集器抄收和暂存电能表数据，并根据集中器的命令将储存的数据上传给集中器。简易型采集器直接转发低压集中器与电能表间的命令和数据。 | [{"level":" 国网公司级 ","title":" Q/GDW 347-2009 电能计量装置通用设计 ","publishDate":" 2009 "}] |  | 2022-11-25 16:12 | a0b42148935c476ea6f9f4c785f65334 | 2022-11-25 16:12 | a0b42148935c476ea6f9f4c785f65334 | 张琪 | 张琪 |  | 1 | 0 |  | fc8e37895c914f7ca960786985f0fc80 |  | 0 | 0 | 0 | 0 |  | 3 | [6 empty] | 国网公司级 |  | 国网合肥供电公司
dc62f16133ac76e0a3432b39e16029c0 | 电磁兼容性 | 营业专业 |  |  | 设备成系统在其电碱环境中能正常工作，且不对环境中的其他设备和系统构成不能承受的电磁干扰的能力。 | [{"level":" 其他 ","title":" DL/T 5408-2009 发电厂、变电站电子信息系统220/380V电源电涌保护配置、安装及验收规程 ","publishDate":" 2009 "}] |  | 2022-11-25 16:12 | a0b42148935c476ea6f9f4c785f65334 | 2022-11-25 16:12 | a0b42148935c476ea6f9f4c785f65334 | 张琪 | 张琪 |  | 1 | 0 |  | fc8e37895c914f7ca960786985f0fc80 |  | 0 | 0 | 0 | 0 |  | 3 | [6 empty] | 其他 |  | 国网合肥供电公司
dc765e784b53605dbfa9f58912802150 | 船用输入插座 | 市场专业 |  |  | <p>包含或安装在船上的部分。</p> | [{"level":" 国家级 ","title":"GB/T 11918.5-2020 工业用插头插座和耦合器 第5部分：低压岸电连接系统（LVSC系统）用插头、插座、船用连接器和船用输入插座的尺寸兼容性和互换性要求","publishDate":" 2020 ","docId":"391c1a9fd4bfa413a5cfec962a633a8a","docSrc":"/oss-ksoom-omo/2023/202301/20230105/d0bdadae-9b98-4702-8ad4-fce0e2e57782.pdf"}] |  | 2022-11-25 16:12 | a0b42148935c476ea6f9f4c785f65334 | 2023-03-15 09:52 | 8a2f12911618d6f9d53c44cb2d43d861 | 张琪 | zhangqi |  | 1 | 0 |  | fc8e37895c914f7ca960786985f0fc80 |  | 0 | 0 | 0 | 0 |  | 3 | [6 empty] | 国家级 |  | 国网合肥供电公司
dc8dd1b70389271250e537cfe3fa6616 | 闪点 | 营业专业 |  |  | 在标准条件下，使液体变成蒸气的数量能够形成可燃性气体或空气混合物的最低液体温度。 | [{"level":" 国家级 ","title":" GB 50058-2014 爆炸危险环境电力装置设计规范 ","publishDate":" 2014 "}] |  | 2022-11-25 16:12 | a0b42148935c476ea6f9f4c785f65334 | 2022-11-25 16:12 | a0b42148935c476ea6f9f4c785f65334 | 张琪 | 张琪 |  | 1 | 0 |  | fc8e37895c914f7ca960786985f0fc80 |  | 0 | 0 | 0 | 0 |  | 3 | [6 empty] | 国家级 |  | 国网合肥供电公司
dcd2f19c533a8ed1e0b3395e852dfe09 | 最大需量 | 计量专业 |  |  | 在规定的周期或结算周期内记录的需量的最大值。 | [{"level":" 国家级 ","title":" JJF 1245.5-2019 安装式交流电能表型式评价大纲功能要求 ","publishDate":" 2019 "}] |  | 2022-11-25 16:12 | a0b42148935c476ea6f9f4c785f65334 | 2022-11-25 16:12 | a0b42148935c476ea6f9f4c785f65334 | 张琪 | 张琪 |  | 1 | 0 |  | fc8e37895c914f7ca960786985f0fc80 |  | 0 | 0 | 0 | 0 |  | 3 | [6 empty] | 国家级 |  | 国网合肥供电公司
dce96e92a8f875d8a27d44f3d51a15d2 | 标准分流器 | 计量专业 |  |  | 用作检验检测装置或作为检测装置主标准器的分流器或电子分流器。 | [{"level":" 国网公司级 ","title":" Q/GDW 12009-2019 直流电能表外附分流器检测装置技术规范 ","publishDate":" 2019 "}] |  | 2022-11-25 16:12 | a0b42148935c476ea6f9f4c785f65334 | 2022-11-25 16:12 | a0b42148935c476ea6f9f4c785f65334 | 张琪 | 张琪 |  | 1 | 0 |  | fc8e37895c914f7ca960786985f0fc80 |  | 0 | 0 | 0 | 0 |  | 3 | [6 empty] | 国网公司级 |  | 国网合肥供电公司
dcebb76f39c8ffe1e8fe128c3241b2dc | 高速载波通信网络 | 计量专业 |  |  | 以低压电力线为通信媒介，实现低压电力用户用电信息及其他用能客户用能信息的汇聚、传输、交互的通信网络，其主要采用正交频分复用技术，频段使用2MHz~12MHz、2.4MHz~5.6MHz、0.7MHz~3MHz、1.7MHz~3MHz中的一种。子频点应符合Q/GDW11612.41的规定。 | [{"level":" 国网公司级 ","title":" Q/GDW 11612.1-2018 低压电力线高速载波通信互联互通技术规范第1部分：总则 ","publishDate":" 2018 "}] |  | 2022-11-25 16:12 | a0b42148935c476ea6f9f4c785f65334 | 2022-11-25 16:12 | a0b42148935c476ea6f9f4c785f65334 | 张琪 | 张琪 |  | 1 | 0 |  | fc8e37895c914f7ca960786985f0fc80 |  | 0 | 0 | 0 | 0 |  | 3 | [6 empty] | 国网公司级 |  | 国网合肥供电公司
dcfa9dee7608f742f650c181d58938c1 | 最低有效位 | 计量专业 |  |  | 二进制数字中的第0位，即最低位。 | [{"level":" 国网公司级 ","title":" Q/GDW 12008-2019 数字化电能表检验装置校准规范 ","publishDate":" 2019 "}] |  | 2022-11-25 16:12 | a0b42148935c476ea6f9f4c785f65334 | 2022-11-25 16:12 | a0b42148935c476ea6f9f4c785f65334 | 张琪 | 张琪 |  | 1 | 0 |  | fc8e37895c914f7ca960786985f0fc80 |  | 0 | 0 | 0 | 0 |  | 3 | [6 empty] | 国网公司级 |  | 国网合肥供电公司
dcfedba2519e07ef9131af26d42614e8 | 结电容 | 计量专业 |  |  | 在规定的频率和偏压的条件下，测得TVS管两端的电容。 | [{"level":" 国网公司级 ","title":" Q/GDW 11179.6-2014 电能表用元器件技术规范第6部分：瞬变二极管 ","publishDate":" 2014 "}] |  | 2022-11-25 16:12 | a0b42148935c476ea6f9f4c785f65334 | 2022-11-25 16:12 | a0b42148935c476ea6f9f4c785f65334 | 张琪 | 张琪 |  | 1 | 0 |  | fc8e37895c914f7ca960786985f0fc80 |  | 0 | 0 | 0 | 0 |  | 3 | [6 empty] | 国网公司级 |  | 国网合肥供电公司
dd22a5cb47ba0cdb4b373fe0fab2c9ad | 电压稳定 | 营业专业 |  |  | 电力系统受到小扰动或大扰动后，系统电压能够保持或恢复到允许的范围内，不发生电压崩溃的能力。 | [{"level":" 国家级 ","title":" GB 38755-2019 电力系统安全稳定导则 ","publishDate":" 2019 "}] |  | 2022-11-25 16:12 | a0b42148935c476ea6f9f4c785f65334 | 2022-11-25 16:12 | a0b42148935c476ea6f9f4c785f65334 | 张琪 | 张琪 |  | 1 | 0 |  | fc8e37895c914f7ca960786985f0fc80 |  | 0 | 0 | 0 | 0 |  | 3 | [6 empty] | 国家级 |  | 国网合肥供电公司
dd24129edf8c6ba1003c1eb3b2a9f2cb | 欠压 | 计量专业 |  |  | 在三相（或单相）供电系统中，某相电压小于设定的欠压事件电压触发上限，且持续时间大于设定的欠压事件判定延时时间，此种工况称为欠压。 | [{"level":" 其他 ","title":" DL/T 1490-2015 智能电能表功能规范 ","publishDate":" 2015 "}] |  | 2022-11-25 16:12 | a0b42148935c476ea6f9f4c785f65334 | 2022-11-25 16:12 | a0b42148935c476ea6f9f4c785f65334 | 张琪 | 张琪 |  | 1 | 0 |  | fc8e37895c914f7ca960786985f0fc80 |  | 0 | 0 | 0 | 0 |  | 3 | [6 empty] | 其他 |  | 国网合肥供电公司
dd48ea30794ec831f26287b703583090 | 测量用互感器检验装置 | 计量专业 |  |  | 向被检的测量用电压（电流）互感器供给电压（电流），提供标准量值，并检验其测量误差及其他计量性能的所有设备组合，但括标准互感器、互感器校验仪、二次电压（电流）负荷箱、升压（流）器、电压（电流）调节设备，互感器的一次和二次回路接线、台体、管理软作等。 | [{"level":" 其他 ","title":" DL/T 668-2017 测量用互感器检验装置 ","publishDate":" 2017 "}] |  | 2022-11-25 16:12 | a0b42148935c476ea6f9f4c785f65334 | 2022-11-25 16:12 | a0b42148935c476ea6f9f4c785f65334 | 张琪 | 张琪 |  | 1 | 0 |  | fc8e37895c914f7ca960786985f0fc80 |  | 0 | 0 | 0 | 0 |  | 3 | [6 empty] | 其他 |  | 国网合肥供电公司
dd4b44153c922af5d27ae4bb2839f778 | 写电场强度阈值 | 计量专业 |  |  | 允许写标签的最小电场强度。 | [{"level":" 国网公司级 ","title":" Q/GDW 1893-2013 计量用电子标签技术规范 ","publishDate":" 2013 "}] |  | 2022-11-25 16:12 | a0b42148935c476ea6f9f4c785f65334 | 2022-11-25 16:12 | a0b42148935c476ea6f9f4c785f65334 | 张琪 | 张琪 |  | 1 | 0 |  | fc8e37895c914f7ca960786985f0fc80 |  | 0 | 0 | 0 | 0 |  | 3 | [6 empty] | 国网公司级 |  | 国网合肥供电公司
dd4d91e803be913e88a2c370ebdd6eb6 | 电锅炉 | 市场专业 |  |  | <p>利用输入的电能来产生热水、蒸汽、热空气或其它热介质，且固定安装的电加热成套设备。按是否配置蓄热装置，电锅炉设备分为蓄热式电锅炉和直热式电锅炉两大类：按加热原理，分为电阻式（指由电阻元件加热）锅炉设备、电极式锅炉设备、电磁式锅炉设备等。</p> | [{"level":" 其他 ","title":"DL/T 2034.2-2019 电能替代设备接入电网技术条件 第2部分：电锅炉","publishDate":" 2019 ","docId":"be3f2d28b0cd0bba84650a64bbf5913d","docSrc":"/oss-ksoom-omo/2023/202301/20230105/f4ab516b-c0c9-4777-a90b-2986bdc3fcc7.pdf"}] |  | 2022-11-25 16:12 | a0b42148935c476ea6f9f4c785f65334 | 2023-03-15 10:00 | 8a2f12911618d6f9d53c44cb2d43d861 | 张琪 | zhangqi |  | 1 | 0 |  | fc8e37895c914f7ca960786985f0fc80 |  | 0 | 0 | 0 | 0 |  | 3 | [6 empty] | 其他 |  | 国网合肥供电公司
dd8ff88228e5b32c31083af97a8d1ad5 | 用电设备 | 营业专业 |  |  | 将电能转换成其他形式能量（例如光能、热能、机械能）的设备。 | [{"level":" 国家级 ","title":" GB 50303-2002 建筑电气工程施工质量验收规范 ","publishDate":" 2002 "}] |  | 2022-11-25 16:12 | a0b42148935c476ea6f9f4c785f65334 | 2022-11-25 16:12 | a0b42148935c476ea6f9f4c785f65334 | 张琪 | 张琪 |  | 1 | 0 |  | fc8e37895c914f7ca960786985f0fc80 |  | 0 | 0 | 0 | 0 |  | 3 | [6 empty] | 国家级 |  | 国网合肥供电公司
dd96acb5f0a8e4847e4b6fbe3f8f3ee6 | 环境信息标志 | 营业专业 |  |  | 所提供的信息涉及较大区域的图形标志。标志种类代号：H。 | [{"level":" 国家级 ","title":" GB 2894-2008 安全标志及其使用导则 ","publishDate":" 2008 "}] |  | 2022-11-25 16:12 | a0b42148935c476ea6f9f4c785f65334 | 2022-11-25 16:12 | a0b42148935c476ea6f9f4c785f65334 | 张琪 | 张琪 |  | 1 | 0 |  | fc8e37895c914f7ca960786985f0fc80 |  | 0 | 0 | 0 | 0 |  | 3 | [6 empty] | 国家级 |  | 国网合肥供电公司
dd9bbbcab9f6b0b5acf067d13c58f661 | 城市电网 | 营业专业 |  |  | 城市区域内，为城市用户供电的各级电网的总称。 | [{"level":" 国家级 ","title":" GB/T 50293-2014 城市电力规划规范 ","publishDate":" 2014 "}] |  | 2022-11-25 16:12 | a0b42148935c476ea6f9f4c785f65334 | 2022-11-25 16:12 | a0b42148935c476ea6f9f4c785f65334 | 张琪 | 张琪 |  | 1 | 0 |  | fc8e37895c914f7ca960786985f0fc80 |  | 0 | 0 | 0 | 0 |  | 3 | [6 empty] | 国家级 |  | 国网合肥供电公司
dd9bc901967b54244aa4ac44ca080ce9 | 电弧故障电流 | 营业专业 |  |  | 在内部电弧情况下开关设备和控制设备设计的、与人员保护相关的三相以及单相对地（适用时的）内部电弧故障电流的有效值。 | [{"level":" 国家级 ","title":" GB/T 3906-2020 3.6kV～40.5kV交流金属封闭开关设备和控制设备 ","publishDate":" 2020 "}] |  | 2022-11-25 16:12 | a0b42148935c476ea6f9f4c785f65334 | 2022-11-25 16:12 | a0b42148935c476ea6f9f4c785f65334 | 张琪 | 张琪 |  | 1 | 0 |  | fc8e37895c914f7ca960786985f0fc80 |  | 0 | 0 | 0 | 0 |  | 3 | [6 empty] | 国家级 |  | 国网合肥供电公司
de027a1aaf4416319f0eefd5be8cad41 | 等效电路 | 营业专业 |  |  | 用理想元件组成的网络来描述一个电路性能的模型。 | [{"level":" 国家级 ","title":" GB/T 15544.1-2013/IEC 60909-0:2001 三相交流系统短路电流计算第1部分：电流计算 ","publishDate":" 2013 "}] |  | 2022-11-25 16:12 | a0b42148935c476ea6f9f4c785f65334 | 2022-11-25 16:12 | a0b42148935c476ea6f9f4c785f65334 | 张琪 | 张琪 |  | 1 | 0 |  | fc8e37895c914f7ca960786985f0fc80 |  | 0 | 0 | 0 | 0 |  | 3 | [6 empty] | 国家级 |  | 国网合肥供电公司
de178995b31eb7deabef75518fcb6e6b | 视在电能 | 计量专业 |  |  | 视在功率对时间的累积称为视在电能，单位是kVAh。 | [{"level":" 其他 ","title":" DL/T 645-2007 多功能电能表通信协议 ","publishDate":" 2007 "}] |  | 2022-11-25 16:12 | a0b42148935c476ea6f9f4c785f65334 | 2022-11-25 16:12 | a0b42148935c476ea6f9f4c785f65334 | 张琪 | 张琪 |  | 1 | 0 |  | fc8e37895c914f7ca960786985f0fc80 |  | 0 | 0 | 0 | 0 |  | 3 | [6 empty] | 其他 |  | 国网合肥供电公司
de4bd1bc5f1f220a3b1f56eac3f4cd16 | 采集设备 | 计量专业 |  |  | 本部分的采集设备指电力用户用电信息采集系统的专变采集终端、集中器、采集器和电能表。 | [{"level":" 国网公司级 ","title":" Q/GDW 379.4-2009 电力用户用电信息采集系统检验技术规范第四部分：通信单元检验技术规范 ","publishDate":" 2009 "}] |  | 2022-11-25 16:12 | a0b42148935c476ea6f9f4c785f65334 | 2022-11-25 16:12 | a0b42148935c476ea6f9f4c785f65334 | 张琪 | 张琪 |  | 1 | 0 |  | fc8e37895c914f7ca960786985f0fc80 |  | 0 | 0 | 0 | 0 |  | 3 | [6 empty] | 国网公司级 |  | 国网合肥供电公司
de6dd7e40eff22ff395782e0fd8cfcff | 电气系统（低压配电系统） | 营业专业 |  |  | 由低压供电组合部件构成的一个系统。 | [{"level":" 其他 ","title":" DL/T 5408-2009 发电厂、变电站电子信息系统220/380V电源电涌保护配置、安装及验收规程 ","publishDate":" 2009 "}] |  | 2022-11-25 16:12 | a0b42148935c476ea6f9f4c785f65334 | 2022-11-25 16:12 | a0b42148935c476ea6f9f4c785f65334 | 张琪 | 张琪 |  | 1 | 0 |  | fc8e37895c914f7ca960786985f0fc80 |  | 0 | 0 | 0 | 0 |  | 3 | [6 empty] | 其他 |  | 国网合肥供电公司
de813284bb372f4ad05dfca70171d1db | 额定电源电流 | 计量专业 |  |  | 在额定条件下，要求辅助电源供给的电流值。 | [{"level":" 国家级 ","title":" GB/T 20840.7-2007 互感器第7部分：电子式电压互感器 ","publishDate":" 2007 "}] |  | 2022-11-25 16:12 | a0b42148935c476ea6f9f4c785f65334 | 2022-11-25 16:12 | a0b42148935c476ea6f9f4c785f65334 | 张琪 | 张琪 |  | 1 | 0 |  | fc8e37895c914f7ca960786985f0fc80 |  | 0 | 0 | 0 | 0 |  | 3 | [6 empty] | 国家级 |  | 国网合肥供电公司
de82eb381d16baefadb971b8994afb97 | 技术经济可利用余能量 | 市场专业 |  |  | 经技术经济评估后确定具有回收经济价值的最大可利用的余能量。 | [{"level":" 国家级 ","title":" GB/T 1028-2018 工业余能资源评价方法 ","publishDate":" 2018 "}] |  | 2022-11-25 16:12 | a0b42148935c476ea6f9f4c785f65334 | 2022-11-25 16:12 | a0b42148935c476ea6f9f4c785f65334 | 张琪 | 张琪 |  | 1 | 0 |  | fc8e37895c914f7ca960786985f0fc80 |  | 0 | 0 | 0 | 0 |  | 3 | [6 empty] | 国家级 |  | 国网合肥供电公司
de8af1a141eac35a079f6715f5f6b3c8 | 间接接触防护 | 营业专业 |  |  | 单一故障条件下的电击防护。 | [{"level":" 国家级 ","title":" GB 50054-2011 低压配电设计规范 ","publishDate":" 2011 "}] |  | 2022-11-25 16:12 | a0b42148935c476ea6f9f4c785f65334 | 2022-11-25 16:12 | a0b42148935c476ea6f9f4c785f65334 | 张琪 | 张琪 |  | 1 | 0 |  | fc8e37895c914f7ca960786985f0fc80 |  | 0 | 0 | 0 | 0 |  | 3 | [6 empty] | 国家级 |  | 国网合肥供电公司
deb82fe912dd22f5dc13ace8b62ae7c9 | 非爆炸危险区域 | 营业专业 |  |  | 爆炸性混合物出现的数量不足以要求对电气设备的结构、安装和使用采取预防措施的区域。 | [{"level":" 国家级 ","title":" GB 50058-2014 爆炸危险环境电力装置设计规范 ","publishDate":" 2014 "}] |  | 2022-11-25 16:12 | a0b42148935c476ea6f9f4c785f65334 | 2022-11-25 16:12 | a0b42148935c476ea6f9f4c785f65334 | 张琪 | 张琪 |  | 1 | 0 |  | fc8e37895c914f7ca960786985f0fc80 |  | 0 | 0 | 0 | 0 |  | 3 | [6 empty] | 国家级 |  | 国网合肥供电公司
debb63c367e9fbf9b2b42a897176fe39 | 经济台数 | 市场专业 |  |  | 在变压器寿命周期内，经济效益最佳的变压器设计台数。 | [{"level":" 国家级 ","title":" GB/T 13462-2008 电力变压器经济运行 ","publishDate":" 2008 "}] |  | 2022-11-25 16:12 | a0b42148935c476ea6f9f4c785f65334 | 2022-11-25 16:12 | a0b42148935c476ea6f9f4c785f65334 | 张琪 | 张琪 |  | 1 | 0 |  | fc8e37895c914f7ca960786985f0fc80 |  | 0 | 0 | 0 | 0 |  | 3 | [6 empty] | 国家级 |  | 国网合肥供电公司
dec08a3e6d19546265c87d5ccfcad5a4 | 物理层 | 计量专业 |  |  | 规定了主站与从站之间的物理接口、接口的物理和电气特性，负责物理媒体上信息的接收和发送。 | [{"level":" 国网公司级 ","title":" Q/GDW 1897-2013 互感器校验仪通信协议 ","publishDate":" 2013 "}] |  | 2022-11-25 16:12 | a0b42148935c476ea6f9f4c785f65334 | 2022-11-25 16:12 | a0b42148935c476ea6f9f4c785f65334 | 张琪 | 张琪 |  | 1 | 0 |  | fc8e37895c914f7ca960786985f0fc80 |  | 0 | 0 | 0 | 0 |  | 3 | [6 empty] | 国网公司级 |  | 国网合肥供电公司
dee2e970f536b976991c7d6ef8f4e409 | 激励量 | 营业专业 |  |  | 单独或与其他这样的量一起施加到一个RCCB上，使它能在规定条件下完成其功能的电气激励量。 | [{"level":" 国家级 ","title":" GB 16916.1-2014 家用和类似用途的不带过电流保护的剩余电流动作断路器（RCCB）第1部分：一般规则 ","publishDate":" 2014 "}] |  | 2022-11-25 16:12 | a0b42148935c476ea6f9f4c785f65334 | 2022-11-25 16:12 | a0b42148935c476ea6f9f4c785f65334 | 张琪 | 张琪 |  | 1 | 0 |  | fc8e37895c914f7ca960786985f0fc80 |  | 0 | 0 | 0 | 0 |  | 3 | [6 empty] | 国家级 |  | 国网合肥供电公司
def437fcff8680741d2e9dc41769401d | 相间短路 | 营业专业 |  |  | 两个或多个线路导体之间意外的或有意的导电通路，可伴随或不伴随对地短路。 | [{"level":" 国家级 ","title":" GB/T 15544.1-2013/IEC 60909-0:2001 三相交流系统短路电流计算第1部分：电流计算 ","publishDate":" 2013 "}] |  | 2022-11-25 16:12 | a0b42148935c476ea6f9f4c785f65334 | 2022-11-25 16:12 | a0b42148935c476ea6f9f4c785f65334 | 张琪 | 张琪 |  | 1 | 0 |  | fc8e37895c914f7ca960786985f0fc80 |  | 0 | 0 | 0 | 0 |  | 3 | [6 empty] | 国家级 |  | 国网合肥供电公司
def6c0d8cc7710e82d7e7702941ed5c6 | 光端口 | 计量专业 |  |  | 信息传送是通过光信号的通信端口（例如光接口-IEC61107）（IEC6205113.62）。 | [{"level":" 国家级 ","title":" GB/T 15284-2002 多费率电能表特殊要求 ","publishDate":" 2002 "}] |  | 2022-11-25 16:12 | a0b42148935c476ea6f9f4c785f65334 | 2022-11-25 16:12 | a0b42148935c476ea6f9f4c785f65334 | 张琪 | 张琪 |  | 1 | 0 |  | fc8e37895c914f7ca960786985f0fc80 |  | 0 | 0 | 0 | 0 |  | 3 | [6 empty] | 国家级 |  | 国网合肥供电公司
defc93592641e65139f5fc8638527f50 | 谐波源 | 营业专业 |  |  | 谐波源是指向公共电网注入谐波电流或在公共电网中产生谐波电压的电气设备。 | [{"level":" 国网公司级 ","title":" 国家电网公司业扩供电方案编制导则 ","publishDate":" 2021 "}] |  | 2022-11-25 16:12 | a0b42148935c476ea6f9f4c785f65334 | 2022-11-25 16:12 | a0b42148935c476ea6f9f4c785f65334 | 张琪 | 张琪 |  | 1 | 0 |  | fc8e37895c914f7ca960786985f0fc80 |  | 0 | 0 | 0 | 0 |  | 3 | [6 empty] | 国网公司级 | 业务管理 | 国网合肥供电公司
df3030c43f506d3032cfbcdbc24220e4 | 剩余金额 | 计量专业 |  |  | 在仪表中记录的可供用户使用的电费金额，该金额应大于等于零。 | [{"level":" 国家级 ","title":" JJF 1245.5-2019 安装式交流电能表型式评价大纲功能要求 ","publishDate":" 2019 "}] |  | 2022-11-25 16:12 | a0b42148935c476ea6f9f4c785f65334 | 2022-11-25 16:12 | a0b42148935c476ea6f9f4c785f65334 | 张琪 | 张琪 |  | 1 | 0 |  | fc8e37895c914f7ca960786985f0fc80 |  | 0 | 0 | 0 | 0 |  | 3 | [6 empty] | 国家级 |  | 国网合肥供电公司
df3aacace4dce048413ba8cdf1d7c04d | 保护用电压互感器 | 计量专业 |  |  | 向继电保护和控制装置传送信息信号的电压互感器。 | [{"level":" 国家级 ","title":" GB/T 2900.94-2015 电工术语互感器 ","publishDate":" 2015 "}] |  | 2022-11-25 16:12 | a0b42148935c476ea6f9f4c785f65334 | 2022-11-25 16:12 | a0b42148935c476ea6f9f4c785f65334 | 张琪 | 张琪 |  | 1 | 0 |  | fc8e37895c914f7ca960786985f0fc80 |  | 0 | 0 | 0 | 0 |  | 3 | [6 empty] | 国家级 |  | 国网合肥供电公司
df414142f46d43d2cae942de32d197ef | 指定工作循环 | 计量专业 |  |  | 工作循环，在其规定通电期间，一次短路电流假定为具有最不利的初始相角。 | [{"level":" 国家级 ","title":" GB/T 20840.6-2017 互感器第6部分：低功率互感器的补充通用技术要求 ","publishDate":" 2017 "}] |  | 2022-11-25 16:12 | a0b42148935c476ea6f9f4c785f65334 | 2022-11-25 16:12 | a0b42148935c476ea6f9f4c785f65334 | 张琪 | 张琪 |  | 1 | 0 |  | fc8e37895c914f7ca960786985f0fc80 |  | 0 | 0 | 0 | 0 |  | 3 | [6 empty] | 国家级 |  | 国网合肥供电公司
df4a4c94c6fc91cb3cfec5f85b2e15ef | 传输系统 | 计量专业 |  |  | 一次部件和二次部件之间传输信号的短距或长距耦合装置。依据所采用的技术，传输系统也可用以传送功率。 | [{"level":" 国家级 ","title":" JJG 1156-2018 直流电压互感器 ","publishDate":" 2018 "}] |  | 2022-11-25 16:12 | a0b42148935c476ea6f9f4c785f65334 | 2022-11-25 16:12 | a0b42148935c476ea6f9f4c785f65334 | 张琪 | 张琪 |  | 1 | 0 |  | fc8e37895c914f7ca960786985f0fc80 |  | 0 | 0 | 0 | 0 |  | 3 | [6 empty] | 国家级 |  | 国网合肥供电公司
df5fb46d16d9ee2d39e9280d4c41f59e | 端子 | 营业专业 |  |  | 连接装置和外部导体的元件。 | [{"level":" 国家级 ","title":" GB 50171-2012 电气装置安装工程盘、柜及二次回路接线施工及验收规范 ","publishDate":" 2012 "}] |  | 2022-11-25 16:12 | a0b42148935c476ea6f9f4c785f65334 | 2022-11-25 16:12 | a0b42148935c476ea6f9f4c785f65334 | 张琪 | 张琪 |  | 1 | 0 |  | fc8e37895c914f7ca960786985f0fc80 |  | 0 | 0 | 0 | 0 |  | 3 | [6 empty] | 国家级 |  | 国网合肥供电公司
df62a40aeb5ce859c72c2b496b1fecaa | 源地址 | 计量专业 |  |  | <p>传输数据帧的起始发送方的节点MAC地址。</p> | [{"level":" 国网公司级 ","title":"Q/GDW 10376.2-2019 用电信息采集系统通信协议 第2部分：集中器本地通信模块接口","publishDate":"2020","docId":"8af1ef6b030bf61dcd3eb23a35d83169","docSrc":"/oss-ksoom-omo/2022/202211/20221111/df103cbd-7210-4f9f-bee2-01d44d1fa62f.pdf"}] |  | 2022-11-25 16:12 | a0b42148935c476ea6f9f4c785f65334 | 2023-03-16 09:44 | 8a2f12911618d6f9d53c44cb2d43d861 | 张琪 | zhangqi |  | 1 | 0 |  | fc8e37895c914f7ca960786985f0fc80 |  | 0 | 0 | 0 | 0 |  | 3 | [6 empty] | 国网公司级 |  | 国网合肥供电公司
df65e8d2521c757f49c76a9bb981f73b | 触及试具 | 营业专业 |  |  | 能方便地模仿人体的一部分或模仿工具或类似物，由人手持来检验距离危险部件是否有足够间隙的检验工具。 | [{"level":" 国家级 ","title":" GB/T 4208-2017/IEC 60529:2013 外壳防护等级（IP代码） ","publishDate":" 2017 "}] |  | 2022-11-25 16:12 | a0b42148935c476ea6f9f4c785f65334 | 2022-11-25 16:12 | a0b42148935c476ea6f9f4c785f65334 | 张琪 | 张琪 |  | 1 | 0 |  | fc8e37895c914f7ca960786985f0fc80 |  | 0 | 0 | 0 | 0 |  | 3 | [6 empty] | 国家级 |  | 国网合肥供电公司
dfd3071aeaf54c0dc73285c72387e1f6 | 质量统计量 | 计量专业 |  |  | 规范限、样本均值和样本（或过程）标准差的函数用于评定批的接收性。 | [{"level":" 国家级 ","title":" GB/T 6378.1-2008/ISO 3951-1:2005 计量抽样检验程序第1部分：按接收质量限（AQL）检索的对单一质量特性和单个AQL的逐批检验的一次抽样方案 ","publishDate":" 2005 "}] |  | 2022-11-25 16:12 | a0b42148935c476ea6f9f4c785f65334 | 2022-11-25 16:12 | a0b42148935c476ea6f9f4c785f65334 | 张琪 | 张琪 |  | 1 | 0 |  | fc8e37895c914f7ca960786985f0fc80 |  | 0 | 0 | 0 | 0 |  | 3 | [6 empty] | 国家级 |  | 国网合肥供电公司
dfeb37c826836aa599a0ce04161027e5 | 恒定磁场干扰事件 | 计量专业 |  |  | 三相电能表检测到外部有100mT强度以上的恒定磁场，且持续时间大于5s，记录为恒定磁场干扰事件。 | [{"level":" 其他 ","title":" DL/T 1490-2015 智能电能表功能规范 ","publishDate":" 2015 "}] |  | 2022-11-25 16:12 | a0b42148935c476ea6f9f4c785f65334 | 2022-11-25 16:12 | a0b42148935c476ea6f9f4c785f65334 | 张琪 | 张琪 |  | 1 | 0 |  | fc8e37895c914f7ca960786985f0fc80 |  | 0 | 0 | 0 | 0 |  | 3 | [6 empty] | 其他 |  | 国网合肥供电公司
dfec99002366f2df22de825a37576ab3 | 供电客户服务 | 通用专业 |  |  | 电力供应过程中，供电企业为满足客户获得和使用供电产品的各种相关需求的一系列活 动的总称。以下简称“客户服务”。 | [{"level":" 国家级 ","title":" Q/GDW 10403-2021 供电服务标准 ","publishDate":" 2021 "}] |  | 2022-11-25 16:12 | a0b42148935c476ea6f9f4c785f65334 | 2022-11-25 16:12 | a0b42148935c476ea6f9f4c785f65334 | 张琪 | 张琪 |  | 1 | 0 |  | fc8e37895c914f7ca960786985f0fc80 |  | 0 | 0 | 0 | 0 |  | 3 | [6 empty] | 国家级 | 其他 | 国网合肥供电公司
e084820fcd394c72ba9c7fb051658fb9 | 读电场强度阈值 | 计量专业 |  |  | 允许读取标签的最小电场强度。 | [{"level":" 国网公司级 ","title":" Q/GDW 1893-2013 计量用电子标签技术规范 ","publishDate":" 2013 "}] |  | 2022-11-25 16:12 | a0b42148935c476ea6f9f4c785f65334 | 2022-11-25 16:12 | a0b42148935c476ea6f9f4c785f65334 | 张琪 | 张琪 |  | 1 | 0 |  | fc8e37895c914f7ca960786985f0fc80 |  | 0 | 0 | 0 | 0 |  | 3 | [6 empty] | 国网公司级 |  | 国网合肥供电公司
e08fde2effcfe97853146d8b953b5298 | 功能接地 | 营业专业 |  |  | 出于电气安全之外的目的，将系统、装置或设备的一点或多点接地。 | [{"level":" 国家级 ","title":" GB/T 4776-2017 电气安全术语 ","publishDate":" 2017 "}] |  | 2022-11-25 16:12 | a0b42148935c476ea6f9f4c785f65334 | 2022-11-25 16:12 | a0b42148935c476ea6f9f4c785f65334 | 张琪 | 张琪 |  | 1 | 0 |  | fc8e37895c914f7ca960786985f0fc80 |  | 0 | 0 | 0 | 0 |  | 3 | [6 empty] | 国家级 |  | 国网合肥供电公司
e0c209a5c212d5b460db4e823319bd1e | 信道标识 | 计量专业 |  |  | <p>载波通信报文传输相别。</p> | [{"level":" 国网公司级 ","title":"Q/GDW 10376.2-2019 用电信息采集系统通信协议 第2部分：集中器本地通信模块接口","publishDate":"2020","docId":"8af1ef6b030bf61dcd3eb23a35d83169","docSrc":"/oss-ksoom-omo/2022/202211/20221111/df103cbd-7210-4f9f-bee2-01d44d1fa62f.pdf"}] |  | 2022-11-25 16:12 | a0b42148935c476ea6f9f4c785f65334 | 2023-03-16 09:48 | 8a2f12911618d6f9d53c44cb2d43d861 | 张琪 | zhangqi |  | 1 | 0 |  | fc8e37895c914f7ca960786985f0fc80 |  | 0 | 0 | 0 | 0 |  | 3 | [6 empty] | 国网公司级 |  | 国网合肥供电公司
e0d26177ce81c0e52b7fa53f71912851 | 互操作性 | 市场专业 |  |  | 两个或两个以上系统、网络、设备、应用或组件能够交互信息，并安全、有效地使用信息的能力。 | [{"level":" 国家级 ","title":" GB/T 32672-2016 电力需求响应系统通用技术规范 ","publishDate":" 2016 "}] |  | 2022-11-25 16:12 | a0b42148935c476ea6f9f4c785f65334 | 2022-11-25 16:12 | a0b42148935c476ea6f9f4c785f65334 | 张琪 | 张琪 |  | 1 | 0 |  | fc8e37895c914f7ca960786985f0fc80 |  | 0 | 0 | 0 | 0 |  | 3 | [6 empty] | 国家级 |  | 国网合肥供电公司
e0de903c20304a0c71c4e70c37cfd9b9 | 电池更换系统 | 市场专业 |  |  | 实现电动汽车动力蓄电池更换的机械设备和电气设备组成的系统。 | [{"level":" 国家级 ","title":" GB/T 51077 –2015 电动汽车电池更换站设计规范 ","publishDate":" 2015 "}] |  | 2022-11-25 16:12 | a0b42148935c476ea6f9f4c785f65334 | 2022-11-25 16:12 | a0b42148935c476ea6f9f4c785f65334 | 张琪 | 张琪 |  | 1 | 0 |  | fc8e37895c914f7ca960786985f0fc80 |  | 0 | 0 | 0 | 0 |  | 3 | [6 empty] | 国家级 |  | 国网合肥供电公司
e0ed1a4a4467c6892170360944856be6 | 穿线式 | 计量专业 |  |  | 封印加封方式的一种，是指该封印利用封线实现对被封物体的可靠加封。 | [{"level":" 国网公司级 ","title":" Q/GDW 11009-2013 电能计量封印技术规范 ","publishDate":" 2013 "}] |  | 2022-11-25 16:12 | a0b42148935c476ea6f9f4c785f65334 | 2022-11-25 16:12 | a0b42148935c476ea6f9f4c785f65334 | 张琪 | 张琪 |  | 1 | 0 |  | fc8e37895c914f7ca960786985f0fc80 |  | 0 | 0 | 0 | 0 |  | 3 | [6 empty] | 国网公司级 |  | 国网合肥供电公司
e0f0ba89e8743a0dda62eb9e826b3897 | 家居控制器 | 营业专业 |  |  | 住宅套（户）内各种数据采集、控制、管理及通信的控制器。 | [{"level":" 其他 ","title":" JGJ 242-2011 住宅建筑电气设计规范 ","publishDate":" 2011 "}] |  | 2022-11-25 16:12 | a0b42148935c476ea6f9f4c785f65334 | 2022-11-25 16:12 | a0b42148935c476ea6f9f4c785f65334 | 张琪 | 张琪 |  | 1 | 0 |  | fc8e37895c914f7ca960786985f0fc80 |  | 0 | 0 | 0 | 0 |  | 3 | [6 empty] | 其他 |  | 国网合肥供电公司
e0f5d8dc7ae8f67392a48108e65adf8a | 贴标 | 计量专业 |  |  | 利用自动化设备将打印的标签自动粘贴在试品上的过程。 | [{"level":" 国网公司级 ","title":" Q/GDW 1573-2014 计量用低压电流互感器自动化检定系统技术规范 ","publishDate":" 2014 "}] |  | 2022-11-25 16:12 | a0b42148935c476ea6f9f4c785f65334 | 2022-11-25 16:12 | a0b42148935c476ea6f9f4c785f65334 | 张琪 | 张琪 |  | 1 | 0 |  | fc8e37895c914f7ca960786985f0fc80 |  | 0 | 0 | 0 | 0 |  | 3 | [6 empty] | 国网公司级 |  | 国网合肥供电公司
e142f868ed126630220b1fd6a0cfdcab | 双电源 | 营业专业 |  |  | 分别来自两个不同的变电站，或来自不同电源的同一变电站内两段母线，为同一用电负荷供电的两路供电电源。 | [{"level":" 国家级 ","title":" GB/T 36040-2018 居民住宅小区电力配置规范 ","publishDate":" 2018 "}] |  | 2022-11-25 16:12 | a0b42148935c476ea6f9f4c785f65334 | 2022-11-25 16:12 | a0b42148935c476ea6f9f4c785f65334 | 张琪 | 张琪 |  | 1 | 0 |  | fc8e37895c914f7ca960786985f0fc80 |  | 0 | 0 | 0 | 0 |  | 3 | [6 empty] | 国家级 |  | 国网合肥供电公司
e15ad6dda8a0375e648d178bf0f0fb7b | 端头 | 营业专业 |  |  | <p>PT系统中连接导体以提供不可重复连接的零件。</p> | [{"level":" 国家级 ","title":"GB∕T 34130.1-2017 电源母线系统 第1部分：通用要求","publishDate":" 2017 ","docId":"a230608b9c3269be4c81d731658e4303","docSrc":"/oss-ksoom-omo/2022/202211/20221111/a93fd209-87c2-4701-9553-78d39ff0f7e2.pdf"}] |  | 2022-11-25 16:12 | a0b42148935c476ea6f9f4c785f65334 | 2023-03-16 10:49 | 8a2f12911618d6f9d53c44cb2d43d861 | 张琪 | zhangqi |  | 1 | 0 |  | fc8e37895c914f7ca960786985f0fc80 |  | 0 | 0 | 0 | 0 |  | 3 | [6 empty] | 国家级 |  | 国网合肥供电公司
e16b35384cc77a042294b42df814fad2 | 多网络共存 | 计量专业 |  |  | 多个中央协调器距离较近，信号相互干扰的场景。 | [{"level":" 国网公司级 ","title":" Q/GDW 11612.1-2018 低压电力线高速载波通信互联互通技术规范第1部分：总则 ","publishDate":" 2018 "}] |  | 2022-11-25 16:12 | a0b42148935c476ea6f9f4c785f65334 | 2022-11-25 16:12 | a0b42148935c476ea6f9f4c785f65334 | 张琪 | 张琪 |  | 1 | 0 |  | fc8e37895c914f7ca960786985f0fc80 |  | 0 | 0 | 0 | 0 |  | 3 | [6 empty] | 国网公司级 |  | 国网合肥供电公司
e16ca6013126961a2e04814245ea7284 | 预期使用 | 营业专业 |  |  | 根据低压电气设备供应商所提供的使用信息进行的使用。 | [{"level":" 国家级 ","title":" GB/T 34924-2017/IEC Guide 116:2010 低压电气设备安全风险评估和风险降低指南 ","publishDate":" 2017 "}] |  | 2022-11-25 16:12 | a0b42148935c476ea6f9f4c785f65334 | 2022-11-25 16:12 | a0b42148935c476ea6f9f4c785f65334 | 张琪 | 张琪 |  | 1 | 0 |  | fc8e37895c914f7ca960786985f0fc80 |  | 0 | 0 | 0 | 0 |  | 3 | [6 empty] | 国家级 |  | 国网合肥供电公司
e17611fed5756b6b3984758a8d7cbd67 | 需求响应合格率 | 市场专业 |  |  | 电力需求响应实施过程中，用户实际响应负荷量达到承诺响应负荷量的程度。 | [{"level":" 国网公司级 ","title":" Q/GDW 11852-2018 电力需求响应负荷监测与效果评估技术要求 ","publishDate":" 2018 "}] |  | 2022-11-25 16:12 | a0b42148935c476ea6f9f4c785f65334 | 2022-11-25 16:12 | a0b42148935c476ea6f9f4c785f65334 | 张琪 | 张琪 |  | 1 | 0 |  | fc8e37895c914f7ca960786985f0fc80 |  | 0 | 0 | 0 | 0 |  | 3 | [6 empty] | 国网公司级 |  | 国网合肥供电公司
e1899512e9fc57bb6100f8984510aa74 | 有效数 | 计量专业 |  |  | 凡误差的绝对值小于或等于（末位的）0.5时，则该数的全部数字就可称为有效数。 | [{"level":" 国家级 ","title":" GB/T 15284-2002 多费率电能表特殊要求 ","publishDate":" 2002 "}] |  | 2022-11-25 16:12 | a0b42148935c476ea6f9f4c785f65334 | 2022-11-25 16:12 | a0b42148935c476ea6f9f4c785f65334 | 张琪 | 张琪 |  | 1 | 0 |  | fc8e37895c914f7ca960786985f0fc80 |  | 0 | 0 | 0 | 0 |  | 3 | [6 empty] | 国家级 |  | 国网合肥供电公司
e190cff0f31f88e1b20e1f586d8179eb | 电子标签 | 计量专业 |  |  | 用于物体或物品标识、具有信息存储机制的、能接收读写器的电滋场调制信号并返回响应信号的数据载体。 | [{"level":" 国网公司级 ","title":" Q/GDW 1893-2013 计量用电子标签技术规范 ","publishDate":" 2013 "}] |  | 2022-11-25 16:12 | a0b42148935c476ea6f9f4c785f65334 | 2022-11-25 16:12 | a0b42148935c476ea6f9f4c785f65334 | 张琪 | 张琪 |  | 1 | 0 |  | fc8e37895c914f7ca960786985f0fc80 |  | 0 | 0 | 0 | 0 |  | 3 | [6 empty] | 国网公司级 |  | 国网合肥供电公司
e1c0fbe3ad980e410ee066a9439452ea | 计量互感器柜 | 计量专业 |  |  | 柜内只安装计量电流互感器、计量电压互感器、主电路电气设各及部件.而不装设电能表等的电能计量柜。 | [{"level":" 国家级 ","title":" GB/T 16934-2013 电能计量柜 ","publishDate":" 2013 "}] |  | 2022-11-25 16:12 | a0b42148935c476ea6f9f4c785f65334 | 2022-11-25 16:12 | a0b42148935c476ea6f9f4c785f65334 | 张琪 | 张琪 |  | 1 | 0 |  | fc8e37895c914f7ca960786985f0fc80 |  | 0 | 0 | 0 | 0 |  | 3 | [6 empty] | 国家级 |  | 国网合肥供电公司
e1ccfbc2ca7bb8dd7cbfe2b7d6eab8cd | 转换装置 | 营业专业 |  |  | 由一个或几个开关类器件组成，用以从一个电源供电转换到另一个电源供电的的装置。 | [{"level":" 国家级 ","title":" GB/T 21225-2007 逆变应急电源 ","publishDate":" 2007 "}] |  | 2022-11-25 16:12 | a0b42148935c476ea6f9f4c785f65334 | 2022-11-25 16:12 | a0b42148935c476ea6f9f4c785f65334 | 张琪 | 张琪 |  | 1 | 0 |  | fc8e37895c914f7ca960786985f0fc80 |  | 0 | 0 | 0 | 0 |  | 3 | [6 empty] | 国家级 |  | 国网合肥供电公司
e1d26181b662825df1f7edb0dc63faa5 | 额定电流 | 营业专业 |  |  | <p>由制造商给PT系统规定的与操作和运行特性有关的电流。</p> | [{"level":" 国家级 ","title":"GB∕T 34130.1-2017 电源母线系统 第1部分：通用要求","publishDate":" 2017 ","docId":"a230608b9c3269be4c81d731658e4303","docSrc":"/oss-ksoom-omo/2022/202211/20221111/a93fd209-87c2-4701-9553-78d39ff0f7e2.pdf"}] |  | 2022-11-25 16:12 | a0b42148935c476ea6f9f4c785f65334 | 2023-03-16 10:05 | 8a2f12911618d6f9d53c44cb2d43d861 | 张琪 | zhangqi |  | 1 | 0 |  | fc8e37895c914f7ca960786985f0fc80 |  | 0 | 0 | 0 | 0 |  | 3 | [6 empty] | 国家级 |  | 国网合肥供电公司
e1d46357dd777cb01374d62931c71d8a | 管件形状修正系数 | 营业专业 |  |  | 考虑阀门两端装有渐缩管接头等管件对流量系数造成的影响，而对流量系数值公式加以修正的系数。 | [{"level":" 其他 ","title":" JGJ 16-2008 民用建筑电气设计规范 ","publishDate":" 2008 "}] |  | 2022-11-25 16:12 | a0b42148935c476ea6f9f4c785f65334 | 2022-11-25 16:12 | a0b42148935c476ea6f9f4c785f65334 | 张琪 | 张琪 |  | 1 | 0 |  | fc8e37895c914f7ca960786985f0fc80 |  | 0 | 0 | 0 | 0 |  | 3 | [6 empty] | 其他 |  | 国网合肥供电公司
e1e81dd9e7d159c0d64a097f0c7da32b | LSC2类功能单元 | 营业专业 |  |  | 至少具有一个用于高压连接的可触及隔室（即连接隔室，且单母线开关设备的母线连接隔室除外）的功能单元。 | [{"level":" 国家级 ","title":" GB/T 3906-2020 3.6kV～40.5kV交流金属封闭开关设备和控制设备 ","publishDate":" 2020 "}] |  | 2022-11-25 16:12 | a0b42148935c476ea6f9f4c785f65334 | 2022-11-25 16:12 | a0b42148935c476ea6f9f4c785f65334 | 张琪 | 张琪 |  | 1 | 0 |  | fc8e37895c914f7ca960786985f0fc80 |  | 0 | 0 | 0 | 0 |  | 3 | [6 empty] | 国家级 |  | 国网合肥供电公司
e1f93c6a58c7565eefcb3ace288823cb | 冲击电流 | 营业专业 |  |  | 它由电流峰值I和电荷量Q确定。其试验应根据动作负载试验的程序进行。这是用于I级实验的电涌保护器分类试验。 | [{"level":" 其他 ","title":" DL/T 5408-2009 发电厂、变电站电子信息系统220/380V电源电涌保护配置、安装及验收规程 ","publishDate":" 2009 "}] |  | 2022-11-25 16:12 | a0b42148935c476ea6f9f4c785f65334 | 2022-11-25 16:12 | a0b42148935c476ea6f9f4c785f65334 | 张琪 | 张琪 |  | 1 | 0 |  | fc8e37895c914f7ca960786985f0fc80 |  | 0 | 0 | 0 | 0 |  | 3 | [6 empty] | 其他 |  | 国网合肥供电公司
e1fd48e69c53f1281a2a8efa802d0be5 | 数传频率偏移 | 计量专业 |  |  | 发射机以频率调制方式发射数据调制信号时的调制频率偏移，单位为kHz。 | [{"level":" 国网公司级 ","title":" Q/GDW 10379.4-2019 用电信息采集系统检验规范第4部分：通信单元 ","publishDate":" 2019 "}] |  | 2022-11-25 16:12 | a0b42148935c476ea6f9f4c785f65334 | 2022-11-25 16:12 | a0b42148935c476ea6f9f4c785f65334 | 张琪 | 张琪 |  | 1 | 0 |  | fc8e37895c914f7ca960786985f0fc80 |  | 0 | 0 | 0 | 0 |  | 3 | [6 empty] | 国网公司级 |  | 国网合肥供电公司
e1ffa47fb39482fce4720a9cb2d4d44a | 设备状态 | 计量专业 |  |  | 设备状态是指对设备当前各种技术性能综合评价结果的体现。设备状态分为正常状态、注意状态、 异常状态和严重状态四种类型。 | [{"level":" 国网公司级 ","title":" Q/GDW 11240-2014 电容式电压互感器、耦合电容器检修决策导则 ","publishDate":" 2014 "}] |  | 2022-11-25 16:12 | a0b42148935c476ea6f9f4c785f65334 | 2022-11-25 16:12 | a0b42148935c476ea6f9f4c785f65334 | 张琪 | 张琪 |  | 1 | 0 |  | fc8e37895c914f7ca960786985f0fc80 |  | 0 | 0 | 0 | 0 |  | 3 | [6 empty] | 国网公司级 |  | 国网合肥供电公司
e2745f0cccc97a669cee9850aa81f151 | 密码机 | 计量专业 |  |  | 能够独立完成加/解密和密钥管理功能的设备。 | [{"level":" 国网公司级 ","title":" Q/GDW 365-2009 智能电能表信息交换安全认证技术规范 ","publishDate":" 2009 "}] |  | 2022-11-25 16:12 | a0b42148935c476ea6f9f4c785f65334 | 2022-11-25 16:12 | a0b42148935c476ea6f9f4c785f65334 | 张琪 | 张琪 |  | 1 | 0 |  | fc8e37895c914f7ca960786985f0fc80 |  | 0 | 0 | 0 | 0 |  | 3 | [6 empty] | 国网公司级 |  | 国网合肥供电公司
e27f7d71084c0722139871ccc30a0b69 | 套管 | 营业专业 |  |  | 能使一根或多根导体穿过外壳或隔板并使导体与外壳或隔板绝缘的一种构件，包括固定用的附件。 | [{"level":" 国家级 ","title":" GB/T 3906-2020 3.6kV～40.5kV交流金属封闭开关设备和控制设备 ","publishDate":" 2020 "}] |  | 2022-11-25 16:12 | a0b42148935c476ea6f9f4c785f65334 | 2022-11-25 16:12 | a0b42148935c476ea6f9f4c785f65334 | 张琪 | 张琪 |  | 1 | 0 |  | fc8e37895c914f7ca960786985f0fc80 |  | 0 | 0 | 0 | 0 |  | 3 | [6 empty] | 国家级 |  | 国网合肥供电公司
e29c92580f23334745db1247a59a7fa2 | 常用电测量仪表 | 营业专业 |  |  | 指对电力装置回路的电气运行参数作经常测量、选择测量和记录用的仪表。 | [{"level":" 国家级 ","title":" GB/T 50063-2017 电力装置电测量仪表装置设计规范 ","publishDate":" 2017 "}] |  | 2022-11-25 16:12 | a0b42148935c476ea6f9f4c785f65334 | 2022-11-25 16:12 | a0b42148935c476ea6f9f4c785f65334 | 张琪 | 张琪 |  | 1 | 0 |  | fc8e37895c914f7ca960786985f0fc80 |  | 0 | 0 | 0 | 0 |  | 3 | [6 empty] | 国家级 |  | 国网合肥供电公司
e2d00aec5fdab453c934429520f6ef94 | 热稳定性 | 计量专业 |  |  | 当由热效应引起的误差变化在20min内所测得的值小于最大允许测量误差的10%，则可认为达到热稳定。 | [{"level":" 其他 ","title":" JB/T 11722-2013 电能表用分流器 ","publishDate":" 2013 "}] |  | 2022-11-25 16:12 | a0b42148935c476ea6f9f4c785f65334 | 2022-11-25 16:12 | a0b42148935c476ea6f9f4c785f65334 | 张琪 | 张琪 |  | 1 | 0 |  | fc8e37895c914f7ca960786985f0fc80 |  | 0 | 0 | 0 | 0 |  | 3 | [6 empty] | 其他 |  | 国网合肥供电公司
e2d5c77a6dd13df98b9faa74b5fce3ac | 附加绝缘 | 营业专业 |  |  | <p>为了在基本绝缘失效时提供电击防护，而在基本绝缘之外附加的单独绝缘。</p> | [{"level":" 国家级 ","title":"GB∕T 34130.1-2017 电源母线系统 第1部分：通用要求","publishDate":" 2017 ","docId":"a230608b9c3269be4c81d731658e4303","docSrc":"/oss-ksoom-omo/2022/202211/20221111/a93fd209-87c2-4701-9553-78d39ff0f7e2.pdf"}] |  | 2022-11-25 16:12 | a0b42148935c476ea6f9f4c785f65334 | 2023-03-16 11:12 | 8a2f12911618d6f9d53c44cb2d43d861 | 张琪 | zhangqi |  | 1 | 0 |  | fc8e37895c914f7ca960786985f0fc80 |  | 0 | 0 | 0 | 0 |  | 3 | [6 empty] | 国家级 |  | 国网合肥供电公司
e2dd2f5b908726aba4780ae272cb19dd | 系统铺设类电采暖设备 | 市场专业 |  |  | <p>经过安装铺设后，通电采暖的设备，主要指发热电缆、电热膜、碳晶等需要施工铺设的户用地暖式或墙暖式电采暖设备，以及以流体为工质，通过暖气片或地埋管等形式采暖的电采暖设备。</p> | [{"level":" 其他 ","title":"DL/T 2034.3-2019 电能替代设备接入电网技术条件 第3部分：分散电采暖设备","publishDate":" 2019 ","docId":"50dd59454362c15854eb747985cc4705","docSrc":"/oss-ksoom-omo/2022/202211/20221129/0da82516-0fb4-4c98-bb65-3c6d16654253.pdf"}] |  | 2022-11-25 16:12 | a0b42148935c476ea6f9f4c785f65334 | 2023-03-15 09:57 | 8a2f12911618d6f9d53c44cb2d43d861 | 张琪 | zhangqi |  | 1 | 0 |  | fc8e37895c914f7ca960786985f0fc80 |  | 0 | 0 | 0 | 0 |  | 3 | [6 empty] | 其他 |  | 国网合肥供电公司
e2e3e7c257cf30d17f1af25460714d4d | 水平照度 | 营业专业 |  |  | 水平面上的照度。场地表面上的水平照度用来确定眼睛在视野范围内的适应状态，并用作凸显目标（运动员和物体）的视看背景。 | [{"level":" 其他 ","title":" JGJ 153-2007 体育场馆照明设计及检测标准 ","publishDate":" 2007 "}] |  | 2022-11-25 16:12 | a0b42148935c476ea6f9f4c785f65334 | 2022-11-25 16:12 | a0b42148935c476ea6f9f4c785f65334 | 张琪 | 张琪 |  | 1 | 0 |  | fc8e37895c914f7ca960786985f0fc80 |  | 0 | 0 | 0 | 0 |  | 3 | [6 empty] | 其他 |  | 国网合肥供电公司
e2e9dbef8aaacf9694864f58797ac898 | 节约电量 | 市场专业 |  |  | 通过采取技术或管理方面的措施，相比未采取这些措施前减少的有功电量损耗。 | [{"level":" 国家级 ","title":" GB/T 32823-2016 电网节能项目节约电力电量测量和验证技术导则 ","publishDate":" 2016 "}] |  | 2022-11-25 16:12 | a0b42148935c476ea6f9f4c785f65334 | 2022-11-25 16:12 | a0b42148935c476ea6f9f4c785f65334 | 张琪 | 张琪 |  | 1 | 0 |  | fc8e37895c914f7ca960786985f0fc80 |  | 0 | 0 | 0 | 0 |  | 3 | [6 empty] | 国家级 |  | 国网合肥供电公司
e2f5ca3c92e3292e148bc7b26835ab52 | 备用电源 | 服务专业 |  |  | 根据用户在安全、业务和生产上对供电可靠性的实际需求，在主供电源发生故障或断电时，能有效且连续为全部负荷或保安负荷提供电力的电源。 | [{"level":" 国家级 ","title":" GB/Z 29328-2012 重要电力用户供电电源及自备应急电源配置技术规范 ","publishDate":" 2012 "}] |  | 2022-11-25 16:12 | a0b42148935c476ea6f9f4c785f65334 | 2022-11-25 16:12 | a0b42148935c476ea6f9f4c785f65334 | 张琪 | 张琪 |  | 1 | 0 |  | fc8e37895c914f7ca960786985f0fc80 |  | 0 | 0 | 0 | 0 |  | 3 | [6 empty] | 国家级 |  | 国网合肥供电公司
e31ce41a447a04b8be761ed8ad3dc098 | 1000BASE-X | 计量专业 |  |  | IEEE802.3对使用ANSIX3.230-1994（FC-PH）[B19]9得到的物理层的1000Mbit/sCSMA/CD的局域网的物理层规定。 | [{"level":" 国网公司级 ","title":" Q/GDW 374.3-2009 电力用户用电信息采集系统技术规范第三部分：通信单元技术规范 ","publishDate":" 2009 "}] |  | 2022-11-25 16:12 | a0b42148935c476ea6f9f4c785f65334 | 2022-11-25 16:12 | a0b42148935c476ea6f9f4c785f65334 | 张琪 | 张琪 |  | 1 | 0 |  | fc8e37895c914f7ca960786985f0fc80 |  | 0 | 0 | 0 | 0 |  | 3 | [6 empty] | 国网公司级 |  | 国网合肥供电公司
e32efbf1fd082ac0b1b95435f2b44299 | 可燃性 | 营业专业 |  |  | 在规定试验条件下，材料或产品伴有火焰的燃烧能力。 | [{"level":" 国家级 ","title":" GB/T 16895.2-2017/IEC 60364-4-42:2010 低压电气装置第4-42部分：安全防护热效应保护 ","publishDate":" 2017 "}] |  | 2022-11-25 16:12 | a0b42148935c476ea6f9f4c785f65334 | 2022-11-25 16:12 | a0b42148935c476ea6f9f4c785f65334 | 张琪 | 张琪 |  | 1 | 0 |  | fc8e37895c914f7ca960786985f0fc80 |  | 0 | 0 | 0 | 0 |  | 3 | [6 empty] | 国家级 |  | 国网合肥供电公司
e36d786901ce8945eee14f6b3d8d9acf | 电缆线路外力破坏防护 | 服务专业 |  |  | 防止电缆线路在外力作用下造成损坏的方法和措施。 | [{"level":" 其他 ","title":" DL/T 1253-2013 电力电缆线路运行规程 ","publishDate":" 2013 "}] |  | 2022-11-25 16:12 | a0b42148935c476ea6f9f4c785f65334 | 2022-11-25 16:12 | a0b42148935c476ea6f9f4c785f65334 | 张琪 | 张琪 |  | 1 | 0 |  | fc8e37895c914f7ca960786985f0fc80 |  | 0 | 0 | 0 | 0 |  | 3 | [6 empty] | 其他 |  | 国网合肥供电公司
e370b72ef93ae797dacee0a7fffbb07c | 农产品初加工用电 | 营业专业 |  |  | 是指农村个体户（无成规模厂房、无固定生产人员和生产组织机构）对各种农产品（包括天然橡胶、纺织纤维原料）进行脱水、凝固、去籽、净化、分类、晒干、剥皮、初烤、沤软或大批包装以提供初级市场的用电。 | [{"level":" 其他 ","title":" 安徽省物价局关于印发安徽省销售电价说明的通知（皖价商〔2014〕149号） ","publishDate":" 2014 "}] |  | 2022-11-25 16:12 | a0b42148935c476ea6f9f4c785f65334 | 2022-11-25 16:12 | a0b42148935c476ea6f9f4c785f65334 | 张琪 | 张琪 |  | 1 | 0 |  | fc8e37895c914f7ca960786985f0fc80 |  | 0 | 0 | 0 | 0 |  | 3 | [6 empty] | 其他 | 电价管理 | 国网合肥供电公司
e37aa0b7b5370827fb303c10ea09f5d7 | 夹紧件 | 营业专业 |  |  | 端子中导线机械夹紧及电气连接所必需的部件。 | [{"level":" 国家级 ","title":" GB/T 4776-2017 电气安全术语 ","publishDate":" 2017 "}] |  | 2022-11-25 16:12 | a0b42148935c476ea6f9f4c785f65334 | 2022-11-25 16:12 | a0b42148935c476ea6f9f4c785f65334 | 张琪 | 张琪 |  | 1 | 0 |  | fc8e37895c914f7ca960786985f0fc80 |  | 0 | 0 | 0 | 0 |  | 3 | [6 empty] | 国家级 |  | 国网合肥供电公司
e38e33372cabb96958b27f1198200e1f | 直流电流互感器 | 计量专业 |  |  | 提供与一次回路直流电流相对应的信号的装置，供给测量仪器、仪表和保护或控制设备。 | [{"level":" 其他 ","title":" DL/T 1788－2017 高压直流互感器现场校验规范 ","publishDate":" 2017 "}] |  | 2022-11-25 16:12 | a0b42148935c476ea6f9f4c785f65334 | 2022-11-25 16:12 | a0b42148935c476ea6f9f4c785f65334 | 张琪 | 张琪 |  | 1 | 0 |  | fc8e37895c914f7ca960786985f0fc80 |  | 0 | 0 | 0 | 0 |  | 3 | [6 empty] | 其他 |  | 国网合肥供电公司
e38eeaa31379e28afbac44b2d36310b7 | 累积概率函数 | 服务专业 |  |  | 其横坐标表示被测量值，纵坐标表示超过对应横坐标值的时间占整个测时间的百分数。 | [{"level":" 国家级 ","title":" GB/T 12326-2008 电能质量电压波动和闪变 ","publishDate":" 2008 "}] |  | 2022-11-25 16:12 | a0b42148935c476ea6f9f4c785f65334 | 2022-11-25 16:12 | a0b42148935c476ea6f9f4c785f65334 | 张琪 | 张琪 |  | 1 | 0 |  | fc8e37895c914f7ca960786985f0fc80 |  | 0 | 0 | 0 | 0 |  | 3 | [6 empty] | 国家级 |  | 国网合肥供电公司
e3a5f593e5cf9070a4f626e75bd37f7d | 湿式消火栓系统 | 营业专业 |  |  | 平时配水管网内充满水的消火栓系统。 | [{"level":" 国家级 ","title":" GB 50974-2014 消防给水及消火栓系统技术规范 ","publishDate":" 2014 "}] |  | 2022-11-25 16:12 | a0b42148935c476ea6f9f4c785f65334 | 2022-11-25 16:12 | a0b42148935c476ea6f9f4c785f65334 | 张琪 | 张琪 |  | 1 | 0 |  | fc8e37895c914f7ca960786985f0fc80 |  | 0 | 0 | 0 | 0 |  | 3 | [6 empty] | 国家级 |  | 国网合肥供电公司
e3af5905f3468005f14ea9b3b745a4bf | 零序分量 | 服务专业 |  |  | 将不平衡的三相系统的电量按对称分量法分解后其零序对称系统中的分量。 | [{"level":" 国家级 ","title":" GB/T 15543-2008 电能质量三相电压不平衡 ","publishDate":" 2008 "}] |  | 2022-11-25 16:12 | a0b42148935c476ea6f9f4c785f65334 | 2022-11-25 16:12 | a0b42148935c476ea6f9f4c785f65334 | 张琪 | 张琪 |  | 1 | 0 |  | fc8e37895c914f7ca960786985f0fc80 |  | 0 | 0 | 0 | 0 |  | 3 | [6 empty] | 国家级 |  | 国网合肥供电公司
e3b004403bc00dc3c7c4678b6804d466 | 螺纹型接线端子 | 营业专业 |  |  | 用于连接一个导线并且随后可拆卸这个导线，或用于两个或几个能拆卸的导线的相互连接的接线端子，其连接直接地或间接地用各种螺钉或螺母来完成。 | [{"level":" 国家级 ","title":" GB 16916.1-2014 家用和类似用途的不带过电流保护的剩余电流动作断路器（RCCB）第1部分：一般规则 ","publishDate":" 2014 "}] |  | 2022-11-25 16:12 | a0b42148935c476ea6f9f4c785f65334 | 2022-11-25 16:12 | a0b42148935c476ea6f9f4c785f65334 | 张琪 | 张琪 |  | 1 | 0 |  | fc8e37895c914f7ca960786985f0fc80 |  | 0 | 0 | 0 | 0 |  | 3 | [6 empty] | 国家级 |  | 国网合肥供电公司
e3ba58e05a2a5b80aa57146b9ca35428 | 谐波[分量] | 计量专业 |  |  | 一个周期量的傅里叶级数中次数大于1的整数倍的分量。 | [{"level":" 国家级 ","title":" GB/T 17215.302-2013 交流电测量设备特殊要求第2部分：静止式谐波有功电能表 ","publishDate":" 2013 "}] |  | 2022-11-25 16:12 | a0b42148935c476ea6f9f4c785f65334 | 2022-11-25 16:12 | a0b42148935c476ea6f9f4c785f65334 | 张琪 | 张琪 |  | 1 | 0 |  | fc8e37895c914f7ca960786985f0fc80 |  | 0 | 0 | 0 | 0 |  | 3 | [6 empty] | 国家级 |  | 国网合肥供电公司
e3cd36f6760e3c7f63ce2eb4e2b758dc | 满载 | 营业专业 |  |  | 额定运行条件所规定的负载最高值。 | [{"level":" 国家级 ","title":" GB/T 4776-2017 电气安全术语 ","publishDate":" 2017 "}] |  | 2022-11-25 16:12 | a0b42148935c476ea6f9f4c785f65334 | 2022-11-25 16:12 | a0b42148935c476ea6f9f4c785f65334 | 张琪 | 张琪 |  | 1 | 0 |  | fc8e37895c914f7ca960786985f0fc80 |  | 0 | 0 | 0 | 0 |  | 3 | [6 empty] | 国家级 |  | 国网合肥供电公司
e3e390fc3ed9e849bd4c58650a98e983 | 间接接入式直流电能表 | 计量专业 |  |  | 电流测量元件经一个或多个变换装置接入被测直流线路的电能表。 | [{"level":" 国网公司级 ","title":" Q/GDW 10825-2019 直流电能表技术规范 ","publishDate":" 2019 "}] |  | 2022-11-25 16:12 | a0b42148935c476ea6f9f4c785f65334 | 2022-11-25 16:12 | a0b42148935c476ea6f9f4c785f65334 | 张琪 | 张琪 |  | 1 | 0 |  | fc8e37895c914f7ca960786985f0fc80 |  | 0 | 0 | 0 | 0 |  | 3 | [6 empty] | 国网公司级 |  | 国网合肥供电公司
e3e8a7435175929d1fd8faa68ed37e3f | 能耗基准 | 市场专业 |  |  | 用能单位若不实施合同能源管理项目的能源消耗。 | [{"level":" 国家级 ","title":" GB/T 24915-2020 合同能源管理技术通则 ","publishDate":" 2020 "}] |  | 2022-11-25 16:12 | a0b42148935c476ea6f9f4c785f65334 | 2022-11-25 16:12 | a0b42148935c476ea6f9f4c785f65334 | 张琪 | 张琪 |  | 1 | 0 |  | fc8e37895c914f7ca960786985f0fc80 |  | 0 | 0 | 0 | 0 |  | 3 | [6 empty] | 国家级 |  | 国网合肥供电公司
e3efd4f2e553358eab6e40680e828a6c | 供电服务举报 | 服务专业 |  |  | 供电服务举报是指客户对供电企业内部存在的徇私舞弊、 吃拿卡要等行为进行的检举。 | [{"level":" 国网公司级 ","title":" 国家电网有限公司供电服务建设管理监督办法（试行）（国家电网企管〔2020〕417号） ","publishDate":" 2020 "}] |  | 2022-11-25 16:12 | a0b42148935c476ea6f9f4c785f65334 | 2022-11-25 16:12 | a0b42148935c476ea6f9f4c785f65334 | 张琪 | 张琪 |  | 1 | 0 |  | fc8e37895c914f7ca960786985f0fc80 |  | 0 | 0 | 0 | 0 |  | 3 | [6 empty] | 国网公司级 | 服务机制 | 国网合肥供电公司
e3fc0d2980f24c91abbff4b8323bf644 | 合并单元 | 计量专业 |  |  | 用以对来自二次转换器的电流/电压数据进行时间相关组合的物理单元。合并单元可以是互感器的一个组件，也可以是一个分立单元，例如装在控制室内。 | [{"level":" 国家级 ","title":" JJF 1879-2020 互感器合并单元校准规范 ","publishDate":" 2020 "}] |  | 2022-11-25 16:12 | a0b42148935c476ea6f9f4c785f65334 | 2022-11-25 16:12 | a0b42148935c476ea6f9f4c785f65334 | 张琪 | 张琪 |  | 1 | 0 |  | fc8e37895c914f7ca960786985f0fc80 |  | 0 | 0 | 0 | 0 |  | 3 | [6 empty] | 国家级 |  | 国网合肥供电公司
e41b4be7b891b767e49606ea93bbad60 | 恶意诉求客户 | 服务专业 |  |  | 为达个人目的，隐瞒身份或捏造事实，向95598反映问题的客户。 | [{"level":" 国网公司级 ","title":" 国家电网有限公司95598客户服务业务管理办法(国家电网企管〔2022〕48号) ","publishDate":" 2022 "}] |  | 2022-11-25 16:12 | a0b42148935c476ea6f9f4c785f65334 | 2022-11-25 16:12 | a0b42148935c476ea6f9f4c785f65334 | 张琪 | 张琪 |  | 1 | 0 |  | fc8e37895c914f7ca960786985f0fc80 |  | 0 | 0 | 0 | 0 |  | 3 | [6 empty] | 国网公司级 | 监管渠道 | 国网合肥供电公司
e41e49ed138dc06c23a0e0bef4e161e4 | 充液体隔室 | 营业专业 |  |  | 金属封闭开关设备和控制设备的一种隔室，其中充有液体，内部的压力为大气压力，或其压力由下列系统之一保持： ——可控压力系统： ——封闭压力系统： ——密封压力系统。 | [{"level":" 国家级 ","title":" GB/T 3906-2020 3.6kV～40.5kV交流金属封闭开关设备和控制设备 ","publishDate":" 2020 "}] |  | 2022-11-25 16:12 | a0b42148935c476ea6f9f4c785f65334 | 2022-11-25 16:12 | a0b42148935c476ea6f9f4c785f65334 | 张琪 | 张琪 |  | 1 | 0 |  | fc8e37895c914f7ca960786985f0fc80 |  | 0 | 0 | 0 | 0 |  | 3 | [6 empty] | 国家级 |  | 国网合肥供电公司
e443f77b085930e652bd7eb118d5896b | 用网电价 | 营业专业 |  |  | 用户购买供电公司电量所执行的电价。 | [{"level":" 国网公司级 ","title":" Q/GDW 11147-2013 分布式电源接入配电网设计规范 ","publishDate":" 2013 "}] |  | 2022-11-25 16:12 | a0b42148935c476ea6f9f4c785f65334 | 2022-11-25 16:12 | a0b42148935c476ea6f9f4c785f65334 | 张琪 | 张琪 |  | 1 | 0 |  | fc8e37895c914f7ca960786985f0fc80 |  | 0 | 0 | 0 | 0 |  | 3 | [6 empty] | 国网公司级 | 业务管理 | 国网合肥供电公司
e445721786bbc882e2c7dbe9606ca25e | 电缆系统 | 服务专业 |  |  | 指由电缆和安装在电缆上的附件构成的系统。 | [{"level":" 其他 ","title":" DL/T 1253-2013 电力电缆线路运行规程 ","publishDate":" 2013 "}] |  | 2022-11-25 16:12 | a0b42148935c476ea6f9f4c785f65334 | 2022-11-25 16:12 | a0b42148935c476ea6f9f4c785f65334 | 张琪 | 张琪 |  | 1 | 0 |  | fc8e37895c914f7ca960786985f0fc80 |  | 0 | 0 | 0 | 0 |  | 3 | [6 empty] | 其他 |  | 国网合肥供电公司
e448c34fc6605aea9dce70776bb566d5 | 焦耳积分 | 营业专业 |  |  | 电流的平方在给定的时间间隔（t。，t1）内的积分。 | [{"level":" 国家级 ","title":" GB 16916.1-2014 家用和类似用途的不带过电流保护的剩余电流动作断路器（RCCB）第1部分：一般规则 ","publishDate":" 2014 "}] |  | 2022-11-25 16:12 | a0b42148935c476ea6f9f4c785f65334 | 2022-11-25 16:12 | a0b42148935c476ea6f9f4c785f65334 | 张琪 | 张琪 |  | 1 | 0 |  | fc8e37895c914f7ca960786985f0fc80 |  | 0 | 0 | 0 | 0 |  | 3 | [6 empty] | 国家级 |  | 国网合肥供电公司
e44df6c2604e5274f2d3416b21d8193f | Ⅱ级试验 | 营业专业 |  |  | 电气系统中采用Ⅱ级试验的电涌保护器要用标称放电电流In、1.2/50us冲击电压和8/20us电流波最大放电电流Imax做试验。Ⅱ级试验也可用T2外加方框表示，即T2。 | [{"level":" 国家级 ","title":" GB 50057-2010 建筑物防雷设计规范 ","publishDate":" 2010 "}] |  | 2022-11-25 16:12 | a0b42148935c476ea6f9f4c785f65334 | 2022-11-25 16:12 | a0b42148935c476ea6f9f4c785f65334 | 张琪 | 张琪 |  | 1 | 0 |  | fc8e37895c914f7ca960786985f0fc80 |  | 0 | 0 | 0 | 0 |  | 3 | [6 empty] | 国家级 |  | 国网合肥供电公司
e4a248fd45e4eadf19ef6c8820bf5437 | 治安管理处罚 | 通用专业 |  |  | 治安管理处罚的种类分为： (一)警告； (二)罚款； (三)行政拘留； (四)吊销公安机关发放的许可证。 对违反治安管理的外国人，可以附加适用限期出境或者驱逐出境。 | [{"level":" 国家级 ","title":" 中华人民共和国主席令（第38号） 中华人民共和国治安管理处罚法 ","publishDate":" 2006 "}] |  | 2022-11-25 16:12 | a0b42148935c476ea6f9f4c785f65334 | 2022-11-25 16:12 | a0b42148935c476ea6f9f4c785f65334 | 张琪 | 张琪 |  | 1 | 0 |  | fc8e37895c914f7ca960786985f0fc80 |  | 0 | 0 | 0 | 0 |  | 3 | [6 empty] | 国家级 | 法律法规 | 国网合肥供电公司
e4aa3a09b6368b1ad6b6f6fb356bfad2 | 额定电压 | 营业专业 |  |  | <p>由制造商给PT系统规定的与操作和运行特性有关的电压。</p> | [{"level":" 国家级 ","title":"GB∕T 34130.1-2017 电源母线系统 第1部分：通用要求","publishDate":" 2017 ","docId":"a230608b9c3269be4c81d731658e4303","docSrc":"/oss-ksoom-omo/2022/202211/20221111/a93fd209-87c2-4701-9553-78d39ff0f7e2.pdf"}] |  | 2022-11-25 16:12 | a0b42148935c476ea6f9f4c785f65334 | 2023-03-16 10:04 | 8a2f12911618d6f9d53c44cb2d43d861 | 张琪 | zhangqi |  | 1 | 0 |  | fc8e37895c914f7ca960786985f0fc80 |  | 0 | 0 | 0 | 0 |  | 3 | [6 empty] | 国家级 |  | 国网合肥供电公司
e4b493a35f2ead6c21e8ea8934a2434b | 可抽出部件 | 营业专业 |  |  | 金属封闭开关设备和控制设备的可移开部件，它可以移到使打开的触头之间形成一个隔离断口或分离（此时仍与外壳保持机械联系）。 | [{"level":" 国家级 ","title":" GB/T 3906-2020 3.6kV～40.5kV交流金属封闭开关设备和控制设备 ","publishDate":" 2020 "}] |  | 2022-11-25 16:12 | a0b42148935c476ea6f9f4c785f65334 | 2022-11-25 16:12 | a0b42148935c476ea6f9f4c785f65334 | 张琪 | 张琪 |  | 1 | 0 |  | fc8e37895c914f7ca960786985f0fc80 |  | 0 | 0 | 0 | 0 |  | 3 | [6 empty] | 国家级 |  | 国网合肥供电公司
e4fb62b723e53243326231d507dac8f9 | 喷泉 | 营业专业 |  |  | 从水源喷出的水注入某种型式的水池（或较低平面积水处）是景观装饰喷泉的典型配置。 | [{"level":" 国家级 ","title":" GB/T 16895.19-2017/IEC 60364-7-702:2010 低压电气装置第7-702部分：特殊装置或场所的要求游泳池和喷泉 ","publishDate":" 2017 "}] |  | 2022-11-25 16:12 | a0b42148935c476ea6f9f4c785f65334 | 2022-11-25 16:12 | a0b42148935c476ea6f9f4c785f65334 | 张琪 | 张琪 |  | 1 | 0 |  | fc8e37895c914f7ca960786985f0fc80 |  | 0 | 0 | 0 | 0 |  | 3 | [6 empty] | 国家级 |  | 国网合肥供电公司
e4fcdb93a7e856f242cf84a1bbc266f1 | 主供电源 | 服务专业 |  |  | 在正常情况下，能正常有效且连续为全部负荷提供电力的电源。 | [{"level":" 国家级 ","title":" GB/Z 29328-2012 重要电力用户供电电源及自备应急电源配置技术规范 ","publishDate":" 2012 "}] |  | 2022-11-25 16:12 | a0b42148935c476ea6f9f4c785f65334 | 2022-11-25 16:12 | a0b42148935c476ea6f9f4c785f65334 | 张琪 | 张琪 |  | 1 | 0 |  | fc8e37895c914f7ca960786985f0fc80 |  | 0 | 0 | 0 | 0 |  | 3 | [6 empty] | 国家级 |  | 国网合肥供电公司
e50882af03512636ee30f0777b724211 | 测量不确定度的B类评定 | 计量专业 |  |  | 用不同于测量不确定度A类评定的方法对测量不确定度分量进行的评定。 | [{"level":" 国家级 ","title":" JJF 1059.1-2012 测量不确定度评定与表示 ","publishDate":" 2012 "}] |  | 2022-11-25 16:12 | a0b42148935c476ea6f9f4c785f65334 | 2022-11-25 16:12 | a0b42148935c476ea6f9f4c785f65334 | 张琪 | 张琪 |  | 1 | 0 |  | fc8e37895c914f7ca960786985f0fc80 |  | 0 | 0 | 0 | 0 |  | 3 | [6 empty] | 国家级 |  | 国网合肥供电公司
e50e763c4f51d5c8caeb62be0a11473b | 双回路 | 服务专业 |  |  | 指为同一用户负荷供电的两回供电线路。 | [{"level":" 国家级 ","title":" 重要电力用户供电电源及自备应急电源配置技术规范（征求意见稿） ","publishDate":" "}] |  | 2022-11-25 16:12 | a0b42148935c476ea6f9f4c785f65334 | 2022-11-25 16:12 | a0b42148935c476ea6f9f4c785f65334 | 张琪 | 张琪 |  | 1 | 0 |  | fc8e37895c914f7ca960786985f0fc80 |  | 0 | 0 | 0 | 0 |  | 3 | [6 empty] | 国家级 |  | 国网合肥供电公司
e52ee7ab569ba91e8371b07bc1ca9aff | 电力系统安全性及安全分析 | 营业专业 |  |  | 电力系统在运行中承受扰动（例如突然失去电力系统的元件，或短路故障等）的能力。 | [{"level":" 国家级 ","title":" GB 38755-2019 电力系统安全稳定导则 ","publishDate":" 2019 "}] |  | 2022-11-25 16:12 | a0b42148935c476ea6f9f4c785f65334 | 2022-11-25 16:12 | a0b42148935c476ea6f9f4c785f65334 | 张琪 | 张琪 |  | 1 | 0 |  | fc8e37895c914f7ca960786985f0fc80 |  | 0 | 0 | 0 | 0 |  | 3 | [6 empty] | 国家级 |  | 国网合肥供电公司
e5626b74728175b357d9e9c80218a586 | 抄表电量 | 营业专业 |  |  | 是指根据电能表所指示的数据计算的电量。 | [{"level":" 省公司级 ","title":" 安徽省电力公司电量电费计算规则（试行）（皖电营销〔2005〕733号） ","publishDate":" 2005 "}] |  | 2022-11-25 16:12 | a0b42148935c476ea6f9f4c785f65334 | 2022-11-25 16:12 | a0b42148935c476ea6f9f4c785f65334 | 张琪 | 张琪 |  | 1 | 0 |  | fc8e37895c914f7ca960786985f0fc80 |  | 0 | 0 | 0 | 0 |  | 3 | [6 empty] | 省公司级 | 电费管理 | 国网合肥供电公司
e57360e2b5600e15dc1a83cea95452f8 | 近端串扰 | 营业专业 |  |  | 串扰在被干扰的通道中传输，其方向与产生干扰的通道中电流传输的方向相反。在被干扰的通道中产生的近端串扰，其端口通常靠近产生干扰的通道的供能端，或与供能端重合。 | [{"level":" 国家级 ","title":" GB 50057-2010 建筑物防雷设计规范 ","publishDate":" 2010 "}] |  | 2022-11-25 16:12 | a0b42148935c476ea6f9f4c785f65334 | 2022-11-25 16:12 | a0b42148935c476ea6f9f4c785f65334 | 张琪 | 张琪 |  | 1 | 0 |  | fc8e37895c914f7ca960786985f0fc80 |  | 0 | 0 | 0 | 0 |  | 3 | [6 empty] | 国家级 |  | 国网合肥供电公司
e580a9f00a977a18e91ca26723c60d57 | 畸变因数 | 计量专业 |  |  | 谐波含量的方均根值（非正弦量减去基波量）与非正弦量方均根值的比值。一般以百分数表示。 | [{"level":" 国家级 ","title":" GB/T 11150-2001 电能表检验装置 ","publishDate":" 2001 "}] |  | 2022-11-25 16:12 | a0b42148935c476ea6f9f4c785f65334 | 2022-11-25 16:12 | a0b42148935c476ea6f9f4c785f65334 | 张琪 | 张琪 |  | 1 | 0 |  | fc8e37895c914f7ca960786985f0fc80 |  | 0 | 0 | 0 | 0 |  | 3 | [6 empty] | 国家级 |  | 国网合肥供电公司
e588f4f451016dd125f2c4afc6fcd8ff | 基本电流 | 计量专业 |  |  | 确定直接接人的电能表相关特性的电流值。 | [{"level":" 其他 ","title":" JB/T 5467.1-2002 机电式交流有功和无功电能表第1部分：通用要求 ","publishDate":" 2002 "}] |  | 2022-11-25 16:12 | a0b42148935c476ea6f9f4c785f65334 | 2022-11-25 16:12 | a0b42148935c476ea6f9f4c785f65334 | 张琪 | 张琪 |  | 1 | 0 |  | fc8e37895c914f7ca960786985f0fc80 |  | 0 | 0 | 0 | 0 |  | 3 | [6 empty] | 其他 |  | 国网合肥供电公司
e5c72f6358c7f1ab15053ebdb5275d07 | 农业灌溉用电 | 营业专业 |  |  | 是指为农业生产服务的灌溉及排涝用电。 | [{"level":" 其他 ","title":" 安徽省物价局关于印发安徽省销售电价说明的通知（皖价商〔2014〕149号） ","publishDate":" 2014 "}] |  | 2022-11-25 16:12 | a0b42148935c476ea6f9f4c785f65334 | 2022-11-25 16:12 | a0b42148935c476ea6f9f4c785f65334 | 张琪 | 张琪 |  | 1 | 0 |  | fc8e37895c914f7ca960786985f0fc80 |  | 0 | 0 | 0 | 0 |  | 3 | [6 empty] | 其他 | 电价管理 | 国网合肥供电公司
e5dc55199ba8e43a30e0ece13d880c29 | 谐波（分量） | 服务专业 |  |  | 对周期性交流量进行付立叶级数分解得到频率为基波频率大于1整数倍的分量 | [{"level":" 国家级 ","title":" GB/T 14549 93 电能质量公用电网谐波 ","publishDate":" 1993 "}] |  | 2022-11-25 16:12 | a0b42148935c476ea6f9f4c785f65334 | 2022-11-25 16:12 | a0b42148935c476ea6f9f4c785f65334 | 张琪 | 张琪 |  | 1 | 0 |  | fc8e37895c914f7ca960786985f0fc80 |  | 0 | 0 | 0 | 0 |  | 3 | [6 empty] | 国家级 |  | 国网合肥供电公司
e5e77f4dd70491bf4247ac134af8f0b0 | 整体式电能计量柜 | 计量专业 |  |  | 将计量单元及辅助单元所有电气设备及部件装设在一个（或几个并列构成一体的）金属封闭柜（箱）体内的计量柜。为了与相邻的电源进线柜（箱）的外形和功能协调配合，整体式电能计量柜又分为固定式和移开式两种结构。 | [{"level":" 国家级 ","title":" GB/T 16934-2013 电能计量柜 ","publishDate":" 2013 "}] |  | 2022-11-25 16:12 | a0b42148935c476ea6f9f4c785f65334 | 2022-11-25 16:12 | a0b42148935c476ea6f9f4c785f65334 | 张琪 | 张琪 |  | 1 | 0 |  | fc8e37895c914f7ca960786985f0fc80 |  | 0 | 0 | 0 | 0 |  | 3 | [6 empty] | 国家级 |  | 国网合肥供电公司
e642ce69dda7d268af4a09ff8960888a | 电缆导管 | 营业专业 |  |  | 电缆本体敷设于其内部受到保护和在电缆发生故障后便于将电缆拉出更换用的管子。有单管和排管等结构形式，也称为电缆管。 | [{"level":" 国家级 ","title":" GB 50168-2006 电气装置安装工程电缆线路施工及验收规范 ","publishDate":" 2006 "}] |  | 2022-11-25 16:12 | a0b42148935c476ea6f9f4c785f65334 | 2022-11-25 16:12 | a0b42148935c476ea6f9f4c785f65334 | 张琪 | 张琪 |  | 1 | 0 |  | fc8e37895c914f7ca960786985f0fc80 |  | 0 | 0 | 0 | 0 |  | 3 | [6 empty] | 国家级 |  | 国网合肥供电公司
e6689d35583983aeaea1d973e3a29c6e | 滑窗（差）式需量 | 计量专业 |  |  | 按设定的滑窗（差）时间递推的需量周期内记录的需量。 | [{"level":" 国家级 ","title":" JJF 1245.5-2019 安装式交流电能表型式评价大纲功能要求 ","publishDate":" 2019 "}] |  | 2022-11-25 16:12 | a0b42148935c476ea6f9f4c785f65334 | 2022-11-25 16:12 | a0b42148935c476ea6f9f4c785f65334 | 张琪 | 张琪 |  | 1 | 0 |  | fc8e37895c914f7ca960786985f0fc80 |  | 0 | 0 | 0 | 0 |  | 3 | [6 empty] | 国家级 |  | 国网合肥供电公司
e6941b7ebb8ab6ecdaf1e16278c45161 | 一体式充电机 | 市场专业 |  |  | 将功率变换单元、充电终端等组成单元放置于一个柜（箱）体内，在结构上合成一体的充电机。 | [{"level":" 国网公司级 ","title":" Q/GDW1233-2018 电动汽车非车载充电机通用要求 ","publishDate":" 2018 "}] |  | 2022-11-25 16:12 | a0b42148935c476ea6f9f4c785f65334 | 2022-11-25 16:12 | a0b42148935c476ea6f9f4c785f65334 | 张琪 | 张琪 |  | 1 | 0 |  | fc8e37895c914f7ca960786985f0fc80 |  | 0 | 0 | 0 | 0 |  | 3 | [6 empty] | 国网公司级 | 电动汽车 | 国网合肥供电公司
e698046ef661fc3d8740479b6ed40523 | 激励电平相关性 | 计量专业 |  |  | 晶体元件谐振电阻随激励电平条件变化的效应。 | [{"level":" 国网公司级 ","title":" Q/GDW 11179.5-2014 电能表用元器件技术规范第5部分：晶体谐振器 ","publishDate":" 2014 "}] |  | 2022-11-25 16:12 | a0b42148935c476ea6f9f4c785f65334 | 2022-11-25 16:12 | a0b42148935c476ea6f9f4c785f65334 | 张琪 | 张琪 |  | 1 | 0 |  | fc8e37895c914f7ca960786985f0fc80 |  | 0 | 0 | 0 | 0 |  | 3 | [6 empty] | 国网公司级 |  | 国网合肥供电公司
e6a5248fb2edac219edb644ca9daf19a | 额定二次电压 | 计量专业 |  |  | 二次电压中额定额率f，分量的方均根值，为电子式电压互感器性能的依据。 | [{"level":" 国家级 ","title":" GB/T 20840.7-2007 互感器第7部分：电子式电压互感器 ","publishDate":" 2007 "}] |  | 2022-11-25 16:12 | a0b42148935c476ea6f9f4c785f65334 | 2022-11-25 16:12 | a0b42148935c476ea6f9f4c785f65334 | 张琪 | 张琪 |  | 1 | 0 |  | fc8e37895c914f7ca960786985f0fc80 |  | 0 | 0 | 0 | 0 |  | 3 | [6 empty] | 国家级 |  | 国网合肥供电公司
e6b91509b506afe2a6d86388e0efeeb2 | C类检修 | 计量专业 |  |  | 设备常规性检查、试验及维修。 | [{"level":" 其他 ","title":" DL/T 1958-2018 电子式电压互感器状态检修导则 ","publishDate":" 2018 "}] |  | 2022-11-25 16:12 | a0b42148935c476ea6f9f4c785f65334 | 2022-11-25 16:12 | a0b42148935c476ea6f9f4c785f65334 | 张琪 | 张琪 |  | 1 | 0 |  | fc8e37895c914f7ca960786985f0fc80 |  | 0 | 0 | 0 | 0 |  | 3 | [6 empty] | 其他 |  | 国网合肥供电公司
e6bbb42f58bd869674ec6c32d7373b94 | 服务人员服务礼仪要求 | 通用专业 |  |  | • 供电服务人员上岗应按规定着装，并佩戴工号牌。保持仪容仪表美观大方，行为举止应做到自然、文雅、端庄。工作期间应保持精神饱满、注意力集中，不做与工作无关的事。 • 为客户提供服务时，应礼貌、谦和、热情。与客户会话时，使用规范化文明用语， 提倡使用普通话，态度亲切、诚恳，做到有问必答，尽量少用生僻的电力专业术语，不得使用服务禁语。工作发生差错时，应及时更正并向客户致歉。 • 当客户的要求与政策、法律、法规及公司制度相悖时，应向客户耐心解释，争取客户理解，做到有理有节。遇有客户提出不合理要求时，应向客户委婉说明。不得与客户发生 争吵。 • 为行动不便的客户提供服务时，应主动给予特别照顾和帮助。对听力不好的客户，应适当提高语音，放慢语速。 | [{"level":" 国家级 ","title":" Q/GDW 10403-2021 供电服务标准 ","publishDate":" 2021 "}] |  | 2022-11-25 16:12 | a0b42148935c476ea6f9f4c785f65334 | 2022-11-25 16:12 | a0b42148935c476ea6f9f4c785f65334 | 张琪 | 张琪 |  | 1 | 0 |  | fc8e37895c914f7ca960786985f0fc80 |  | 0 | 0 | 0 | 0 |  | 3 | [6 empty] | 国家级 | 其他 | 国网合肥供电公司
e6e7299b428b8a5b039879a09ebd85d5 | 高级住宅 | 营业专业 |  |  | 建筑装修标准高和设有空气调节系统的住宅。 | [{"level":" 国家级 ","title":" GB 50045-95-2005 高层民用建筑设计防火规范2005年版 ","publishDate":" 2005 "}] |  | 2022-11-25 16:12 | a0b42148935c476ea6f9f4c785f65334 | 2022-11-25 16:12 | a0b42148935c476ea6f9f4c785f65334 | 张琪 | 张琪 |  | 1 | 0 |  | fc8e37895c914f7ca960786985f0fc80 |  | 0 | 0 | 0 | 0 |  | 3 | [6 empty] | 国家级 |  | 国网合肥供电公司
e6f834882bb4e3d4dcd5ef77d75ef895 | 固定式电能计量柜 | 计量专业 |  |  | 柜中所有电气设备及部件均为固定安装的电能计量柜。 | [{"level":" 国家级 ","title":" GB/T 16934-2013 电能计量柜 ","publishDate":" 2013 "}] |  | 2022-11-25 16:12 | a0b42148935c476ea6f9f4c785f65334 | 2022-11-25 16:12 | a0b42148935c476ea6f9f4c785f65334 | 张琪 | 张琪 |  | 1 | 0 |  | fc8e37895c914f7ca960786985f0fc80 |  | 0 | 0 | 0 | 0 |  | 3 | [6 empty] | 国家级 |  | 国网合肥供电公司
e71b99ddb0e725ccae061678fd03a249 | 95598知识管理 | 服务专业 |  |  | 95598知识管理是指基于95598知识库系统，及时获取生产、营销等各类与供电服务、充电服务及电e宝服务相关的信息，将其转化为各渠道客户服务所需的知识。 | [{"level":" 国网公司级 ","title":" 国家电网有限公司95598客户服务业务管理办法（国家电网企管〔2022〕48号） ","publishDate":" 2022 "}] |  | 2022-11-25 16:12 | a0b42148935c476ea6f9f4c785f65334 | 2022-11-25 16:12 | a0b42148935c476ea6f9f4c785f65334 | 张琪 | 张琪 |  | 1 | 0 |  | fc8e37895c914f7ca960786985f0fc80 |  | 0 | 0 | 0 | 0 |  | 3 | [6 empty] | 国网公司级 | 服务渠道 | 国网合肥供电公司
e77a29f433f674cd08b55118556fc6bb | 建立时间 | 计量专业 |  |  | 输出量与稳态值之间的偏差达到并保持在规定的允许范围（土5%）内所需的最短时间。 | [{"level":" 其他 ","title":" DL/T 2004-2019 直流电流互感器使用技术条件 ","publishDate":" 2019 "}] |  | 2022-11-25 16:12 | a0b42148935c476ea6f9f4c785f65334 | 2022-11-25 16:12 | a0b42148935c476ea6f9f4c785f65334 | 张琪 | 张琪 |  | 1 | 0 |  | fc8e37895c914f7ca960786985f0fc80 |  | 0 | 0 | 0 | 0 |  | 3 | [6 empty] | 其他 |  | 国网合肥供电公司
e79fca784efe41e4454e2d7bc88ef706 | 受端系统 | 营业专业 |  |  | 以负荷集中地区为中心，包括区内和邻近电厂在内，用较密集的电力网络将负荷和这些电源联接在一起的电力系统。 | [{"level":" 国家级 ","title":" GB 38755-2019 电力系统安全稳定导则 ","publishDate":" 2019 "}] |  | 2022-11-25 16:12 | a0b42148935c476ea6f9f4c785f65334 | 2022-11-25 16:12 | a0b42148935c476ea6f9f4c785f65334 | 张琪 | 张琪 |  | 1 | 0 |  | fc8e37895c914f7ca960786985f0fc80 |  | 0 | 0 | 0 | 0 |  | 3 | [6 empty] | 国家级 |  | 国网合肥供电公司
e7fe37e08b05172d9c986034ab0e1953 | 自备应急电源 | 服务专业 |  |  | 由用户自行配备的，在正常供电电源全部发生中断的情况下，能为用户保安负荷可靠供电的独立电源。 | [{"level":" 国家级 ","title":" GB/Z 29328-2012 重要电力用户供电电源及自备应急电源配置技术规范 ","publishDate":" 2012 "}] |  | 2022-11-25 16:12 | a0b42148935c476ea6f9f4c785f65334 | 2022-11-25 16:12 | a0b42148935c476ea6f9f4c785f65334 | 张琪 | 张琪 |  | 1 | 0 |  | fc8e37895c914f7ca960786985f0fc80 |  | 0 | 0 | 0 | 0 |  | 3 | [6 empty] | 国家级 |  | 国网合肥供电公司
e803a6b7d5dcbb816fdfc5b179e07a52 | 读写标签 | 计量专业 |  |  | 可以多次改写与读出的电子标签。 | [{"level":" 国网公司级 ","title":" Q/GDW 1893-2013 计量用电子标签技术规范 ","publishDate":" 2013 "}] |  | 2022-11-25 16:12 | a0b42148935c476ea6f9f4c785f65334 | 2022-11-25 16:12 | a0b42148935c476ea6f9f4c785f65334 | 张琪 | 张琪 |  | 1 | 0 |  | fc8e37895c914f7ca960786985f0fc80 |  | 0 | 0 | 0 | 0 |  | 3 | [6 empty] | 国网公司级 |  | 国网合肥供电公司
e8104c819b567697e709de4ed758bbc9 | 额定拐点电势 | 计量专业 |  |  | 拐点电势的下限值。 | [{"level":" 国家级 ","title":" GB/T 2900.94-2015 电工术语互感器 ","publishDate":" 2015 "}] |  | 2022-11-25 16:12 | a0b42148935c476ea6f9f4c785f65334 | 2022-11-25 16:12 | a0b42148935c476ea6f9f4c785f65334 | 张琪 | 张琪 |  | 1 | 0 |  | fc8e37895c914f7ca960786985f0fc80 |  | 0 | 0 | 0 | 0 |  | 3 | [6 empty] | 国家级 |  | 国网合肥供电公司
e8256ed38eb881e63fa54ac2a04c817c | PT系统的额定限制短路电流 | 营业专业 |  |  | <p>由PT系统制造商声明的预期短路电流值，是在指定条件下，短路电流保护装置（SCPD）全部运行时间（故障时间）内可以承受的短路电流值。</p> | [{"level":" 国家级 ","title":"GB∕T 34130.1-2017 电源母线系统 第1部分：通用要求","publishDate":" 2017 ","docId":"a230608b9c3269be4c81d731658e4303","docSrc":"/oss-ksoom-omo/2022/202211/20221111/a93fd209-87c2-4701-9553-78d39ff0f7e2.pdf"}] |  | 2022-11-25 16:12 | a0b42148935c476ea6f9f4c785f65334 | 2023-03-16 11:22 | 8a2f12911618d6f9d53c44cb2d43d861 | 张琪 | zhangqi |  | 1 | 0 |  | fc8e37895c914f7ca960786985f0fc80 |  | 0 | 0 | 0 | 0 |  | 3 | [6 empty] | 国家级 |  | 国网合肥供电公司
e83e780d42c48603a0068d31e9e67d08 | 一般诉求业务 | 服务专业 |  |  | 一般诉求业务是指客户通过95598电话、95598网站、在线服务、微信公众号等渠道反映以及12398、公司巡视办及营销服务舆情转办的举报(行风问题线索移交)、意见(建议)、业务申请、查询咨询诉求业务。 | [{"level":" 国网公司级 ","title":" 国家电网有限公司95598客户服务业务管理办法(国家电网企管〔2022〕48号) ","publishDate":" 2022 "}] |  | 2022-11-25 16:12 | a0b42148935c476ea6f9f4c785f65334 | 2022-11-25 16:12 | a0b42148935c476ea6f9f4c785f65334 | 张琪 | 张琪 |  | 1 | 0 |  | fc8e37895c914f7ca960786985f0fc80 |  | 0 | 0 | 0 | 0 |  | 3 | [6 empty] | 国网公司级 | 监管渠道 | 国网合肥供电公司
e847cbda78597729a490f6f829ff5674 | 总谐波畸变率 | 计量专业 |  |  | 周期性交流量中的谐波含量的方均根值与其基波分量的方均根值之比（用百分数表示）。 | [{"level":" 国家级 ","title":" JJG 1176-2021 谐波电流互感器 ","publishDate":" 2021 "}] |  | 2022-11-25 16:12 | a0b42148935c476ea6f9f4c785f65334 | 2022-11-25 16:12 | a0b42148935c476ea6f9f4c785f65334 | 张琪 | 张琪 |  | 1 | 0 |  | fc8e37895c914f7ca960786985f0fc80 |  | 0 | 0 | 0 | 0 |  | 3 | [6 empty] | 国家级 |  | 国网合肥供电公司
e84ede4d8f79128a652ff838f950107f | 工作储备 | 计量专业 |  |  | 不影响时间开关正确计时，电源电压允许被中断的最长时间。 | [{"level":" 国家级 ","title":" GB/T 15284-2002 多费率电能表特殊要求 ","publishDate":" 2002 "}] |  | 2022-11-25 16:12 | a0b42148935c476ea6f9f4c785f65334 | 2022-11-25 16:12 | a0b42148935c476ea6f9f4c785f65334 | 张琪 | 张琪 |  | 1 | 0 |  | fc8e37895c914f7ca960786985f0fc80 |  | 0 | 0 | 0 | 0 |  | 3 | [6 empty] | 国家级 |  | 国网合肥供电公司
e858e1e0fe1b9b7575380317b3a91ab3 | 断开操作 | 计量专业 |  |  | 使负荷开关从闭合位置转换到断开位置的操作。 | [{"level":" 国网公司级 ","title":" Q/GDW 11179.8-2015 电能表用元器件技术规范第8部分：负荷开关 ","publishDate":" 2015 "}] |  | 2022-11-25 16:12 | a0b42148935c476ea6f9f4c785f65334 | 2022-11-25 16:12 | a0b42148935c476ea6f9f4c785f65334 | 张琪 | 张琪 |  | 1 | 0 |  | fc8e37895c914f7ca960786985f0fc80 |  | 0 | 0 | 0 | 0 |  | 3 | [6 empty] | 国网公司级 |  | 国网合肥供电公司
e85d526e8dbfb2980330e0dff6845ffa | （中性点）阻抗接地系统 | 计量专业 |  |  | 一个或多个中性点通过阻抗接地以限制接地故障电流的系统。 | [{"level":" 国家级 ","title":" GB/T 20840.7-2007 互感器第7部分：电子式电压互感器 ","publishDate":" 2007 "}] |  | 2022-11-25 16:12 | a0b42148935c476ea6f9f4c785f65334 | 2022-11-25 16:12 | a0b42148935c476ea6f9f4c785f65334 | 张琪 | 张琪 |  | 1 | 0 |  | fc8e37895c914f7ca960786985f0fc80 |  | 0 | 0 | 0 | 0 |  | 3 | [6 empty] | 国家级 |  | 国网合肥供电公司
e87bbcb792d098865e628162ee86cbaa | 集中辐射形供电 | 营业专业 |  |  | 由直流柜母线直接向负荷或设备终端供电。 | [{"level":" 其他 ","title":" DL/T 5044-2014 电力工程直流电源系统设计技术规程 ","publishDate":" 2014 "}] |  | 2022-11-25 16:12 | a0b42148935c476ea6f9f4c785f65334 | 2022-11-25 16:12 | a0b42148935c476ea6f9f4c785f65334 | 张琪 | 张琪 |  | 1 | 0 |  | fc8e37895c914f7ca960786985f0fc80 |  | 0 | 0 | 0 | 0 |  | 3 | [6 empty] | 其他 |  | 国网合肥供电公司
e889dab17477ad353a14637d0e472eca | 光电采样器 | 计量专业 |  |  | 将非电量光波信号转换成电信号输出的器件。 | [{"level":" 其他 ","title":" DL/T 732-2000 电能表测量用光电采样器 ","publishDate":" 2000 "}] |  | 2022-11-25 16:12 | a0b42148935c476ea6f9f4c785f65334 | 2022-11-25 16:12 | a0b42148935c476ea6f9f4c785f65334 | 张琪 | 张琪 |  | 1 | 0 |  | fc8e37895c914f7ca960786985f0fc80 |  | 0 | 0 | 0 | 0 |  | 3 | [6 empty] | 其他 |  | 国网合肥供电公司
e8928cda015ef5969956d735b355f5c8 | 自由脱扣RCCB | 营业专业 |  |  | 闭合操作开始后，若进行（自动）断开操作时，即使保持闭合指令，其动触头能返回并保持在断开位置的RCCB。 | [{"level":" 国家级 ","title":" GB 16916.1-2014 家用和类似用途的不带过电流保护的剩余电流动作断路器（RCCB）第1部分：一般规则 ","publishDate":" 2014 "}] |  | 2022-11-25 16:12 | a0b42148935c476ea6f9f4c785f65334 | 2022-11-25 16:12 | a0b42148935c476ea6f9f4c785f65334 | 张琪 | 张琪 |  | 1 | 0 |  | fc8e37895c914f7ca960786985f0fc80 |  | 0 | 0 | 0 | 0 |  | 3 | [6 empty] | 国家级 |  | 国网合肥供电公司
e8c47f2b052fd6518ec78dff122ac9ce | 服务器地址 | 通用专业 |  |  | 客户机/服务器（Client/Server）访问模型中的服务器（Server）的通信地址。 | [{"level":" 国网公司级 ","title":" Q/GDW 11778-2017 面向对象的用电信息数据交换协议 ","publishDate":" 2017 "}] |  | 2022-11-25 16:12 | a0b42148935c476ea6f9f4c785f65334 | 2022-11-25 16:12 | a0b42148935c476ea6f9f4c785f65334 | 张琪 | 张琪 |  | 1 | 0 |  | fc8e37895c914f7ca960786985f0fc80 |  | 0 | 0 | 0 | 0 |  | 3 | [6 empty] | 国网公司级 |  | 国网合肥供电公司
e8dc8771c06db9e2c0a65d5079dfbade | 电容式电压互感器 | 营业专业 |  |  | 一种由电容分压器和电磁单元组成的电压互感器。其设计和内部接线使电磁单元的二次电压实质上与施加到电容分压器上的一次电压成正比，且在连接方法正确时其相位差接近于零。 | [{"level":" 国家级 ","title":" GB 50150-2016 电气装置安装工程电气设备交接试验标准 ","publishDate":" 2016 "}] |  | 2022-11-25 16:12 | a0b42148935c476ea6f9f4c785f65334 | 2022-11-25 16:12 | a0b42148935c476ea6f9f4c785f65334 | 张琪 | 张琪 |  | 1 | 0 |  | fc8e37895c914f7ca960786985f0fc80 |  | 0 | 0 | 0 | 0 |  | 3 | [6 empty] | 国家级 |  | 国网合肥供电公司
e8ea12f559a83b719f90ae249cad1b75 | 负载电流峰值因数 | 营业专业 |  |  | 负载电流的峰值与有效值之比。 | [{"level":" 其他 ","title":" JG/T 417-2013建筑电气用并联有源电力滤波装置 ","publishDate":" 2013 "}] |  | 2022-11-25 16:12 | a0b42148935c476ea6f9f4c785f65334 | 2022-11-25 16:12 | a0b42148935c476ea6f9f4c785f65334 | 张琪 | 张琪 |  | 1 | 0 |  | fc8e37895c914f7ca960786985f0fc80 |  | 0 | 0 | 0 | 0 |  | 3 | [6 empty] | 其他 |  | 国网合肥供电公司
e8eb7a61d9feefd8a77fa23286411573 | 阶梯电量 | 计量专业 |  |  | <p>在一个约定的用电结算周期内，把用电量分为两段或多段，每一分段对应一个单位电价；单位电价在分段内保持不变，但是可随分段不同而变化。</p> | [{"level":" 国网公司级 ","title":"Q/GDW 354-2009 智能电能表功能规范","publishDate":" 2009 ","docId":"ffdcbb28a1bbdf9b0ba7a74ec99e343a","docSrc":"/oss-ksoom-omo/2022/202211/20221111/bf445f36-efc6-4fec-b496-e1e51f82b1e4.pdf"}] |  | 2022-11-25 16:12 | a0b42148935c476ea6f9f4c785f65334 | 2023-03-16 16:07 | 8a2f12911618d6f9d53c44cb2d43d861 | 张琪 | zhangqi |  | 1 | 0 |  | fc8e37895c914f7ca960786985f0fc80 |  | 0 | 0 | 0 | 0 |  | 3 | [6 empty] | 国网公司级 |  | 国网合肥供电公司
e9057c8fa6b5cf4f790d649ca384c0c8 | 电路图 | 营业专业 |  |  | 表达项目电路组成和物理连接信息的简图。 | [{"level":" 国家级 ","title":" GB/T 50786-2012 建筑电气制图标准 ","publishDate":" 2012 "}] |  | 2022-11-25 16:12 | a0b42148935c476ea6f9f4c785f65334 | 2022-11-25 16:12 | a0b42148935c476ea6f9f4c785f65334 | 张琪 | 张琪 |  | 1 | 0 |  | fc8e37895c914f7ca960786985f0fc80 |  | 0 | 0 | 0 | 0 |  | 3 | [6 empty] | 国家级 |  | 国网合肥供电公司
e905b7984147cc5cf7eb4ab39c3b423e | 重大危险源 | 通用专业 |  |  | 是指长期地或者临时地生产、搬运、使用或者储存危险物品，且危险物品的数量等于或者超过临界量的单元（包括场所和设施）。 | [{"level":" 国家级 ","title":" 中华人民共和国主席令（第88号） 中华人民共和国安全生产法 ","publishDate":" 2021 "}] |  | 2022-11-25 16:12 | a0b42148935c476ea6f9f4c785f65334 | 2022-11-25 16:12 | a0b42148935c476ea6f9f4c785f65334 | 张琪 | 张琪 |  | 1 | 0 |  | fc8e37895c914f7ca960786985f0fc80 |  | 0 | 0 | 0 | 0 |  | 3 | [6 empty] | 国家级 | 法律法规 | 国网合肥供电公司
e93cabbaa459b02fb896d88a340d1fbb | 工作电源 | 计量专业 |  |  | 供数字化电能表工作用的交流或直流电源。 | [{"level":" 其他 ","title":" DL/T 1507 — 2016 数字化电能表校准规范 ","publishDate":" 2016 "}] |  | 2022-11-25 16:12 | a0b42148935c476ea6f9f4c785f65334 | 2022-11-25 16:12 | a0b42148935c476ea6f9f4c785f65334 | 张琪 | 张琪 |  | 1 | 0 |  | fc8e37895c914f7ca960786985f0fc80 |  | 0 | 0 | 0 | 0 |  | 3 | [6 empty] | 其他 |  | 国网合肥供电公司
e9539e38563f1ad2f2bee781c75c9879 | 接地导体 | 营业专业 |  |  | 在系统、装置或设备的给定点与接地网之间提供导电通路或部分导电通路的导体。 | [{"level":" 国家级 ","title":" GB/T 16895.3-2017/IEC 60364-5-54:2011 低压电气装置第5-54部分：电气设备的选择和安装接地配置和保护导体 ","publishDate":" 2017 "}] |  | 2022-11-25 16:12 | a0b42148935c476ea6f9f4c785f65334 | 2022-11-25 16:12 | a0b42148935c476ea6f9f4c785f65334 | 张琪 | 张琪 |  | 1 | 0 |  | fc8e37895c914f7ca960786985f0fc80 |  | 0 | 0 | 0 | 0 |  | 3 | [6 empty] | 国家级 |  | 国网合肥供电公司
e95eb03ff1b8ae345b102f304e4ad184 | 电能计量模块 | 计量专业 |  |  | 用以实现电能量计量功能的模块，形式可以是独立电能表、集中式计量装置、带计量功能的多功能测控装置等。 | [{"level":" 国网公司级 ","title":" Q/GDW 11846-2018 数字化计量系统一般技术要求 ","publishDate":" 2018 "}] |  | 2022-11-25 16:12 | a0b42148935c476ea6f9f4c785f65334 | 2022-11-25 16:12 | a0b42148935c476ea6f9f4c785f65334 | 张琪 | 张琪 |  | 1 | 0 |  | fc8e37895c914f7ca960786985f0fc80 |  | 0 | 0 | 0 | 0 |  | 3 | [6 empty] | 国网公司级 |  | 国网合肥供电公司
e974e38698c1f60a39400654e4158928 | 测量用电压互感器 | 计量专业 |  |  | 向测量仪器、积分仪表和类似电器传送信息信号的电压互感器。 | [{"level":" 国家级 ","title":" GB/T 2900.94-2015 电工术语互感器 ","publishDate":" 2015 "}] |  | 2022-11-25 16:12 | a0b42148935c476ea6f9f4c785f65334 | 2022-11-25 16:12 | a0b42148935c476ea6f9f4c785f65334 | 张琪 | 张琪 |  | 1 | 0 |  | fc8e37895c914f7ca960786985f0fc80 |  | 0 | 0 | 0 | 0 |  | 3 | [6 empty] | 国家级 |  | 国网合肥供电公司
e975502f07db8abede08fd276a930b6d | 仪表保安系数 | 计量专业 |  |  | 额定仪表限值一次电流与额定一次电流的比值。 | [{"level":" 国家级 ","title":" GB/T 2900.94-2015 电工术语互感器 ","publishDate":" 2015 "}] |  | 2022-11-25 16:12 | a0b42148935c476ea6f9f4c785f65334 | 2022-11-25 16:12 | a0b42148935c476ea6f9f4c785f65334 | 张琪 | 张琪 |  | 1 | 0 |  | fc8e37895c914f7ca960786985f0fc80 |  | 0 | 0 | 0 | 0 |  | 3 | [6 empty] | 国家级 |  | 国网合肥供电公司
e985c836693289e9324f49524cc979de | 目的地址 | 计量专业 |  |  | <p>传输数据帧的最终接收方的节点MAC地址。</p> | [{"level":" 国网公司级 ","title":"Q/GDW 10376.2-2019 用电信息采集系统通信协议 第2部分：集中器本地通信模块接口","publishDate":"2020","docId":"8af1ef6b030bf61dcd3eb23a35d83169","docSrc":"/oss-ksoom-omo/2022/202211/20221111/df103cbd-7210-4f9f-bee2-01d44d1fa62f.pdf"}] |  | 2022-11-25 16:12 | a0b42148935c476ea6f9f4c785f65334 | 2023-03-16 09:48 | 8a2f12911618d6f9d53c44cb2d43d861 | 张琪 | zhangqi |  | 1 | 0 |  | fc8e37895c914f7ca960786985f0fc80 |  | 0 | 0 | 0 | 0 |  | 3 | [6 empty] | 国网公司级 |  | 国网合肥供电公司
e9a88f34ebb3c86a5cbf79317f05e88e | 非电保安措施 | 服务专业 |  |  | 在无电情况下，为保证安全，用户所采取的非电性质的应急手段和方法。 | [{"level":" 国家级 ","title":" 重要电力用户供电电源及自备应急电源配置技术规范（征求意见稿） ","publishDate":" "}] |  | 2022-11-25 16:12 | a0b42148935c476ea6f9f4c785f65334 | 2022-11-25 16:12 | a0b42148935c476ea6f9f4c785f65334 | 张琪 | 张琪 |  | 1 | 0 |  | fc8e37895c914f7ca960786985f0fc80 |  | 0 | 0 | 0 | 0 |  | 3 | [6 empty] | 国家级 |  | 国网合肥供电公司
e9b09d3930c4fca4c5955363445c3701 | 压降引起的比值差 | 计量专业 |  |  | 电能表端电压相量模值与电压互感器二次出口端电压相量模值的差值与电压互感器二次出口端电压相量模值的比值。 | [{"level":" 其他 ","title":" DL/T 1152-2012 电压互感器二次回路电压降测试仪通用技术条件 ","publishDate":" 2012 "}] |  | 2022-11-25 16:12 | a0b42148935c476ea6f9f4c785f65334 | 2022-11-25 16:12 | a0b42148935c476ea6f9f4c785f65334 | 张琪 | 张琪 |  | 1 | 0 |  | fc8e37895c914f7ca960786985f0fc80 |  | 0 | 0 | 0 | 0 |  | 3 | [6 empty] | 其他 |  | 国网合肥供电公司
e9d009926fcb536d5f8cbe935c4058bd | 社区及其他渠道 | 通用专业 |  |  | 社区及其他服务渠道是供电企业利用居民社区等服务网络向客户提供服务的一种途径。 | [{"level":" 国家级 ","title":" Q/GDW 10403-2021 供电服务标准 ","publishDate":" 2021 "}] |  | 2022-11-25 16:12 | a0b42148935c476ea6f9f4c785f65334 | 2022-11-25 16:12 | a0b42148935c476ea6f9f4c785f65334 | 张琪 | 张琪 |  | 1 | 0 |  | fc8e37895c914f7ca960786985f0fc80 |  | 0 | 0 | 0 | 0 |  | 3 | [6 empty] | 国家级 | 其他 | 国网合肥供电公司
e9de50cfa8ff26955748172f6ca47265 | 绝对延迟时间 | 计量专业 |  |  | 输入至输出之间的时间差。合并单元绝对延迟时间为采样值自合并单元接收端口输入至输出端口之间的延时。 | [{"level":" 国网公司级 ","title":" Q/GDW 11847.1-2018 数字化计量系统设备检测规范第1部分：互感器合并单元 ","publishDate":" 2018 "}] |  | 2022-11-25 16:12 | a0b42148935c476ea6f9f4c785f65334 | 2022-11-25 16:12 | a0b42148935c476ea6f9f4c785f65334 | 张琪 | 张琪 |  | 1 | 0 |  | fc8e37895c914f7ca960786985f0fc80 |  | 0 | 0 | 0 | 0 |  | 3 | [6 empty] | 国网公司级 |  | 国网合肥供电公司
ea0bf7bb2ceed9b8f3fa0ea88627f0e7 | 电力缺口 | 市场专业 |  |  | 电力缺口是指某一时间点，所有用户错峰、避峰、限电、拉闸负荷之和。 | [{"level":" 国网公司级 ","title":" 关于转发国家发展改革委《有序用电管理办法》的通知(国家电网营销〔2011〕765号) ","publishDate":" 2011 "}] |  | 2022-11-25 16:12 | a0b42148935c476ea6f9f4c785f65334 | 2022-11-25 16:12 | a0b42148935c476ea6f9f4c785f65334 | 张琪 | 张琪 |  | 1 | 0 |  | fc8e37895c914f7ca960786985f0fc80 |  | 0 | 0 | 0 | 0 |  | 3 | [6 empty] | 国网公司级 | 需求响应 | 国网合肥供电公司
ea0ffed867d28075adca8f8cec63f917 | 电流误差的最大变化量 | 计量专业 |  |  | 由电容电流在电流互感器中产生电压造成的电流互感器比值差可能的最大变化量。 | [{"level":" 国家级 ","title":" GB 20840.4-2015 互感器第4部分：组合互感器的补充技术要求 ","publishDate":" 2015 "}] |  | 2022-11-25 16:12 | a0b42148935c476ea6f9f4c785f65334 | 2022-11-25 16:12 | a0b42148935c476ea6f9f4c785f65334 | 张琪 | 张琪 |  | 1 | 0 |  | fc8e37895c914f7ca960786985f0fc80 |  | 0 | 0 | 0 | 0 |  | 3 | [6 empty] | 国家级 |  | 国网合肥供电公司
ea3a7831318b21686a99a37224c4c113 | 电击防护 | 营业专业 |  |  | 减小电击危险的防护措施。 | [{"level":" 国家级 ","title":" GB/T 4776-2017 电气安全术语 ","publishDate":" 2017 "}] |  | 2022-11-25 16:12 | a0b42148935c476ea6f9f4c785f65334 | 2023-03-09 10:26 | 8a2f12911618d6f9d53c44cb2d43d861 | 张琪 | zhangqi |  | 0 | 0 |  | fc8e37895c914f7ca960786985f0fc80 |  | 0 | 0 | 0 | 0 |  | 3 | [6 empty] | 国家级 |  | 国网合肥供电公司
ea60e162ebdb5cbaf2dac370b55be8a8 | 上规格限 | 计量专业 |  |  | 合格单位产品所允许的质量特性最大界限值。 | [{"level":" 国家级 ","title":" GB/T 8054-2008 计量标准型一次抽样检验程序及表 ","publishDate":" 2008 "}] |  | 2022-11-25 16:12 | a0b42148935c476ea6f9f4c785f65334 | 2022-11-25 16:12 | a0b42148935c476ea6f9f4c785f65334 | 张琪 | 张琪 |  | 1 | 0 |  | fc8e37895c914f7ca960786985f0fc80 |  | 0 | 0 | 0 | 0 |  | 3 | [6 empty] | 国家级 |  | 国网合肥供电公司
ea614684636201b277ac089ca77250f8 | 闪络 | 计量专业 |  |  | 沿气体或液体电介质表面发生的破坏性放电。 | [{"level":" 国家级 ","title":" JJF 1245.4-2019 安装式交流电能表型式评价大纲特殊要求和安全要求 ","publishDate":" 2019 "}] |  | 2022-11-25 16:12 | a0b42148935c476ea6f9f4c785f65334 | 2022-11-25 16:12 | a0b42148935c476ea6f9f4c785f65334 | 张琪 | 张琪 |  | 1 | 0 |  | fc8e37895c914f7ca960786985f0fc80 |  | 0 | 0 | 0 | 0 |  | 3 | [6 empty] | 国家级 |  | 国网合肥供电公司
ea665d40833183783f936bcd8d24deb8 | 励磁电流 | 计量专业 |  |  | 电流互感器的一次绕组及其他绕组开路，额定频率的正弦波电压施加于二次端子上时通过二次绕组的电流值。 | [{"level":" 国家级 ","title":" JJF 1584-2016 电流互感器伏安特性测试仪校准规范 ","publishDate":" 2016 "}] |  | 2022-11-25 16:12 | a0b42148935c476ea6f9f4c785f65334 | 2022-11-25 16:12 | a0b42148935c476ea6f9f4c785f65334 | 张琪 | 张琪 |  | 1 | 0 |  | fc8e37895c914f7ca960786985f0fc80 |  | 0 | 0 | 0 | 0 |  | 3 | [6 empty] | 国家级 |  | 国网合肥供电公司
ea7a1df9e4189e6683e78ebb88f8ee8e | 最大过程标准差 | 计量专业 |  |  | 当过程变异已知时，对给定的样本量字码和接收质量限，能够满足加严检验状态下联合双侧规范限接收准则的最大的过程标准差。 | [{"level":" 国家级 ","title":" GB/T 6378.1-2008/ISO 3951-1:2005 计量抽样检验程序第1部分：按接收质量限（AQL）检索的对单一质量特性和单个AQL的逐批检验的一次抽样方案 ","publishDate":" 2005 "}] |  | 2022-11-25 16:12 | a0b42148935c476ea6f9f4c785f65334 | 2022-11-25 16:12 | a0b42148935c476ea6f9f4c785f65334 | 张琪 | 张琪 |  | 1 | 0 |  | fc8e37895c914f7ca960786985f0fc80 |  | 0 | 0 | 0 | 0 |  | 3 | [6 empty] | 国家级 |  | 国网合肥供电公司
ea7a7823f231d686eccd6c8090d58902 | 软件架构 | 计量专业 |  |  | 软件架构是一系列相关的抽象模式，用于指导大型软件系统各个方面的设计。软件架构是一个系统的草图。软件架构描述的对象是直接构成系统的抽象组件。各个组件之间的连接则明确和相对细致地描述组件之间的通讯。在实现阶段，这些抽象组件被细化为实际的组件，比如具体某个类或者对象。在面向对象领域中，组件之间的连接通常用接口来实现。 | [{"level":" 国网公司级 ","title":" Q/GDW 378.1-2009 电力用户用电信息采集系统设计导则第一部分：主站软件设计导则 ","publishDate":" 2009 "}] |  | 2022-11-25 16:12 | a0b42148935c476ea6f9f4c785f65334 | 2022-11-25 16:12 | a0b42148935c476ea6f9f4c785f65334 | 张琪 | 张琪 |  | 1 | 0 |  | fc8e37895c914f7ca960786985f0fc80 |  | 0 | 0 | 0 | 0 |  | 3 | [6 empty] | 国网公司级 |  | 国网合肥供电公司
ead7757ec44e064dee00719fdf99f629 | 电能表 | 营业专业 |  |  | 计量有功（无功）电能数据的仪器。 | [{"level":" 国家级 ","title":" GB/T 50063-2017 电力装置电测量仪表装置设计规范 ","publishDate":" 2017 "}] |  | 2022-11-25 16:12 | a0b42148935c476ea6f9f4c785f65334 | 2022-11-25 16:12 | a0b42148935c476ea6f9f4c785f65334 | 张琪 | 张琪 |  | 1 | 0 |  | fc8e37895c914f7ca960786985f0fc80 |  | 0 | 0 | 0 | 0 |  | 3 | [6 empty] | 国家级 |  | 国网合肥供电公司
eadaf16b3c350936426a7d166a256f23 | 配套互感器二次额定值 | 计量专业 |  |  | 与计量用合并单元配套使用的电流（电压）互感器的二次额定电流（电压）值。 | [{"level":" 国网公司级 ","title":" Q/GDW 11362-2014 电子式互感器计量用合并单元技术条件 ","publishDate":" 2014 "}] |  | 2022-11-25 16:12 | a0b42148935c476ea6f9f4c785f65334 | 2022-11-25 16:12 | a0b42148935c476ea6f9f4c785f65334 | 张琪 | 张琪 |  | 1 | 0 |  | fc8e37895c914f7ca960786985f0fc80 |  | 0 | 0 | 0 | 0 |  | 3 | [6 empty] | 国网公司级 |  | 国网合肥供电公司
eaf1af8d493b2631db5a1d0dd8dc237d | 连续电流 | 营业专业 |  |  | 雷电流长时间持续分量的平均值。 | [{"level":" 国家级 ","title":" GB/T 13870.4-2017/IEC/TR 60479-4:2011 电流对人和家畜的效应第4部分：雷击效应 ","publishDate":" 2017 "}] |  | 2022-11-25 16:12 | a0b42148935c476ea6f9f4c785f65334 | 2022-11-25 16:12 | a0b42148935c476ea6f9f4c785f65334 | 张琪 | 张琪 |  | 1 | 0 |  | fc8e37895c914f7ca960786985f0fc80 |  | 0 | 0 | 0 | 0 |  | 3 | [6 empty] | 国家级 |  | 国网合肥供电公司
eafc743454f2a36202711a416f5063cb | 预防事故措施（反事故措施） | 服务专业 |  |  | 为了准确预防和有效控制电缆线路事故的发生所制定的防范性措施，也称为反事故措施。 | [{"level":" 其他 ","title":" DL/T 1253-2013 电力电缆线路运行规程 ","publishDate":" 2013 "}] |  | 2022-11-25 16:12 | a0b42148935c476ea6f9f4c785f65334 | 2022-11-25 16:12 | a0b42148935c476ea6f9f4c785f65334 | 张琪 | 张琪 |  | 1 | 0 |  | fc8e37895c914f7ca960786985f0fc80 |  | 0 | 0 | 0 | 0 |  | 3 | [6 empty] | 其他 |  | 国网合肥供电公司
eb205fa2c736f1433f8890b9b2c9701a | 数字化计量设备 | 计量专业 |  |  | 以数字量传输为主要特征，用于电参量测量、电能计量的设备，包括电子式互感器、合并单元、就地模块、数字化电能表、用于电能计量的多功能测控装置、经电子式互感器接入的静止式电能表等。 | [{"level":" 国网公司级 ","title":" Q/GDW 11846-2018 数字化计量系统一般技术要求 ","publishDate":" 2018 "}] |  | 2022-11-25 16:12 | a0b42148935c476ea6f9f4c785f65334 | 2022-11-25 16:12 | a0b42148935c476ea6f9f4c785f65334 | 张琪 | 张琪 |  | 1 | 0 |  | fc8e37895c914f7ca960786985f0fc80 |  | 0 | 0 | 0 | 0 |  | 3 | [6 empty] | 国网公司级 |  | 国网合肥供电公司
eb2109b5af8ac8a1e85868c83e3b250e | 稳态输入信号 | 计量专业 |  |  | 稳态下一次端子上的电信号。 | [{"level":" 国家级 ","title":" GB/T 20840.6-2017 互感器第6部分：低功率互感器的补充通用技术要求 ","publishDate":" 2017 "}] |  | 2022-11-25 16:12 | a0b42148935c476ea6f9f4c785f65334 | 2022-11-25 16:12 | a0b42148935c476ea6f9f4c785f65334 | 张琪 | 张琪 |  | 1 | 0 |  | fc8e37895c914f7ca960786985f0fc80 |  | 0 | 0 | 0 | 0 |  | 3 | [6 empty] | 国家级 |  | 国网合肥供电公司
eb3ad9dd77d0e9d83703a46f84a5bb1e | 配电网不停电作业 | 营业专业 |  |  | 以实现用户不中断供电为目的，米用带电作业、旁路作业等方式对配电网设备进行检修和施工的作业方式。 | [{"level":" 国网公司级 ","title":" Q/GDW 10370-2016 配电网技术导则 ","publishDate":" 2016 "}] |  | 2022-11-25 16:12 | a0b42148935c476ea6f9f4c785f65334 | 2022-11-25 16:12 | a0b42148935c476ea6f9f4c785f65334 | 张琪 | 张琪 |  | 1 | 0 |  | fc8e37895c914f7ca960786985f0fc80 |  | 0 | 0 | 0 | 0 |  | 3 | [6 empty] | 国网公司级 |  | 国网合肥供电公司
eb5806ebd688b4036fe4b0f8cca314b7 | 谐波有功电能含有率 | 计量专业 |  |  | 周期性交流量中，正向（反向）谐波有功电能与基波有功电能之比（用百分数表示）。 谐波有功电能含有率=谐波有功电能/基波有功电能×100 | [{"level":" 国网公司级 ","title":" Q/GDW 11851-2018 三相谐波智能电能表技术规范 ","publishDate":" 2018 "}] |  | 2022-11-25 16:12 | a0b42148935c476ea6f9f4c785f65334 | 2022-11-25 16:12 | a0b42148935c476ea6f9f4c785f65334 | 张琪 | 张琪 |  | 1 | 0 |  | fc8e37895c914f7ca960786985f0fc80 |  | 0 | 0 | 0 | 0 |  | 3 | [6 empty] | 国网公司级 |  | 国网合肥供电公司
eb7990a89c3ed76f56b6bdd62ba01443 | 存储器 | 计量专业 |  |  | 贮存数字信息的单元。 | [{"level":" 其他 ","title":" JB/T 10451-2004 多用户静止式交流有功电能表特殊要求 ","publishDate":" 2004 "}] |  | 2022-11-25 16:12 | a0b42148935c476ea6f9f4c785f65334 | 2022-11-25 16:12 | a0b42148935c476ea6f9f4c785f65334 | 张琪 | 张琪 |  | 1 | 0 |  | fc8e37895c914f7ca960786985f0fc80 |  | 0 | 0 | 0 | 0 |  | 3 | [6 empty] | 其他 |  | 国网合肥供电公司
eb93f12ef7df875edfef654557dccf1b | 倒立式电流互感器 | 计量专业 |  |  | 二次绕组及铁心置于产品顶部的电流互感器。 | [{"level":" 国家级 ","title":" GB/T 2900.94-2015 电工术语互感器 ","publishDate":" 2015 "}] |  | 2022-11-25 16:12 | a0b42148935c476ea6f9f4c785f65334 | 2022-11-25 16:12 | a0b42148935c476ea6f9f4c785f65334 | 张琪 | 张琪 |  | 1 | 0 |  | fc8e37895c914f7ca960786985f0fc80 |  | 0 | 0 | 0 | 0 |  | 3 | [6 empty] | 国家级 |  | 国网合肥供电公司
ebb1c1f511e03863f8a3ed7d6363ef22 | 充电订单服务 | 市场专业 |  |  | 充电订单服务指完成不同充换电运营服务平台间充电交易记录的信息交换。 | [{"level":" 其他 ","title":" T/CEC 102-2016 电动汽车充换电服务信息交换 ","publishDate":" 2016 "}] |  | 2022-11-25 16:12 | a0b42148935c476ea6f9f4c785f65334 | 2022-11-25 16:12 | a0b42148935c476ea6f9f4c785f65334 | 张琪 | 张琪 |  | 1 | 0 |  | fc8e37895c914f7ca960786985f0fc80 |  | 0 | 0 | 0 | 0 |  | 3 | [6 empty] | 其他 |  | 国网合肥供电公司
ec4ecf24eddbdd4a8ebf16aa294e90d5 | 准确限值系数 | 计量专业 |  |  | 额定准确限值一次电流与额定一次电流的比值。 | [{"level":" 国家级 ","title":" GB/T 2900.94-2015 电工术语互感器 ","publishDate":" 2015 "}] |  | 2022-11-25 16:12 | a0b42148935c476ea6f9f4c785f65334 | 2022-11-25 16:12 | a0b42148935c476ea6f9f4c785f65334 | 张琪 | 张琪 |  | 1 | 0 |  | fc8e37895c914f7ca960786985f0fc80 |  | 0 | 0 | 0 | 0 |  | 3 | [6 empty] | 国家级 |  | 国网合肥供电公司
ec5cf3b7eaa205bb8d62e6db57400758 | 挡烟垂壁 | 营业专业 |  |  | 用不燃烧材料制成，从顶棚下垂不小于500mm的固定或活动的挡烟设施。活动挡烟垂壁系指火灾时因感温、感烟或其它控制设备的作用，自动下垂的挡烟垂壁。 | [{"level":" 国家级 ","title":" GB 50045-95-2005 高层民用建筑设计防火规范2005年版 ","publishDate":" 2005 "}] |  | 2022-11-25 16:12 | a0b42148935c476ea6f9f4c785f65334 | 2022-11-25 16:12 | a0b42148935c476ea6f9f4c785f65334 | 张琪 | 张琪 |  | 1 | 0 |  | fc8e37895c914f7ca960786985f0fc80 |  | 0 | 0 | 0 | 0 |  | 3 | [6 empty] | 国家级 |  | 国网合肥供电公司
ec7df41dc3c3b55d07ddd995d7fea3dc | 模拟量输入合并单元 | 计量专业 |  |  | 全部或部分采用交流电压、交流电流模拟量输入的合并单元。 | [{"level":" 国网公司级 ","title":" Q/GDW 12005-2019 数字化计量系统通用技术导则 ","publishDate":" 2019 "}] |  | 2022-11-25 16:12 | a0b42148935c476ea6f9f4c785f65334 | 2022-11-25 16:12 | a0b42148935c476ea6f9f4c785f65334 | 张琪 | 张琪 |  | 1 | 0 |  | fc8e37895c914f7ca960786985f0fc80 |  | 0 | 0 | 0 | 0 |  | 3 | [6 empty] | 国网公司级 |  | 国网合肥供电公司
ecaf629c2ecf9469bd1d99eeb5f6f9d9 | 闪电电磁感应 | 营业专业 |  |  | 由于雷电流迅速变化在其周围空间产生瞬变的强电磁场，使附近导体上感应出很高的电动势。 | [{"level":" 国家级 ","title":" GB 50057-2010 建筑物防雷设计规范 ","publishDate":" 2010 "}] |  | 2022-11-25 16:12 | a0b42148935c476ea6f9f4c785f65334 | 2022-11-25 16:12 | a0b42148935c476ea6f9f4c785f65334 | 张琪 | 张琪 |  | 1 | 0 |  | fc8e37895c914f7ca960786985f0fc80 |  | 0 | 0 | 0 | 0 |  | 3 | [6 empty] | 国家级 |  | 国网合肥供电公司
ecc7be05307aad6e51ffe769d7b5a22c | 中性点阻抗接地系统 | 计量专业 |  |  | 中性点通过阻抗接地以限制接地故障电流的系统。 | [{"level":" 国家级 ","title":" GB 20840.1-2010 互感器第1部分：通用技术要求 ","publishDate":" 2010 "}] |  | 2022-11-25 16:12 | a0b42148935c476ea6f9f4c785f65334 | 2022-11-25 16:12 | a0b42148935c476ea6f9f4c785f65334 | 张琪 | 张琪 |  | 1 | 0 |  | fc8e37895c914f7ca960786985f0fc80 |  | 0 | 0 | 0 | 0 |  | 3 | [6 empty] | 国家级 |  | 国网合肥供电公司
eccacbed3131ad9a1c8d59e05e057ec0 | 买方 | 计量专业 |  |  | 购买本部分货物和技术服务的法人或其他组织，包括其法定的承继者和经许可的受让人。 | [{"level":" 国网公司级 ","title":" Q/GDW 13024.1-2018 35kV交流电压互感器采购标准第1部分：通用技术规范 ","publishDate":" 2018 "}] |  | 2022-11-25 16:12 | a0b42148935c476ea6f9f4c785f65334 | 2022-11-25 16:12 | a0b42148935c476ea6f9f4c785f65334 | 张琪 | 张琪 |  | 1 | 0 |  | fc8e37895c914f7ca960786985f0fc80 |  | 0 | 0 | 0 | 0 |  | 3 | [6 empty] | 国网公司级 |  | 国网合肥供电公司
ecf5ecf9888259e0544e96b86f034a26 | 防护器件 | 营业专业 |  |  | 在正常使用时防止造成对人体可能的机械或电气伤害的器件。 | [{"level":" 国家级 ","title":" GB/T 4776-2017 电气安全术语 ","publishDate":" 2017 "}] |  | 2022-11-25 16:12 | a0b42148935c476ea6f9f4c785f65334 | 2022-11-25 16:12 | a0b42148935c476ea6f9f4c785f65334 | 张琪 | 张琪 |  | 1 | 0 |  | fc8e37895c914f7ca960786985f0fc80 |  | 0 | 0 | 0 | 0 |  | 3 | [6 empty] | 国家级 |  | 国网合肥供电公司
ed04944a3316ec0c41c706fa901c72f2 | 强制盘点 | 计量专业 |  |  | 当周转柜系统在非业务状态下，监测到储位实时状态信息与记录的库存信息不一致的情况，通知操作员进行的库存盘点操作，盘点结果需与营销业务应用系统中信息进行比对处理。 | [{"level":" 国网公司级 ","title":" Q/GDW 11280-2014 计量周转柜技术规范 ","publishDate":" 2014 "}] |  | 2022-11-25 16:12 | a0b42148935c476ea6f9f4c785f65334 | 2022-11-25 16:12 | a0b42148935c476ea6f9f4c785f65334 | 张琪 | 张琪 |  | 1 | 0 |  | fc8e37895c914f7ca960786985f0fc80 |  | 0 | 0 | 0 | 0 |  | 3 | [6 empty] | 国网公司级 |  | 国网合肥供电公司
ed12b05fcd53099919f53ddc6506a398 | 稳控子站装置（简称稳控子站） | 计量专业 |  |  | 采集本站和相关站点的信息并上传至稳控主站，统一调配同一类型或同一区域的措施量资源的稳控装置（中间层）。 | [{"level":" 国网公司级 ","title":" Q/GDW 12203-2022 电网稳控信息采集与交互规范 ","publishDate":" 2022 "}] |  | 2022-11-25 16:12 | a0b42148935c476ea6f9f4c785f65334 | 2022-11-25 16:12 | a0b42148935c476ea6f9f4c785f65334 | 张琪 | 张琪 |  | 1 | 0 |  | fc8e37895c914f7ca960786985f0fc80 |  | 0 | 0 | 0 | 0 |  | 3 | [6 empty] | 国网公司级 |  | 国网合肥供电公司
ed4d664ff93da5935550075eab5e00b3 | 无源低功率互感器 | 计量专业 |  |  | 仅包含无源器件的低功率互感器。 | [{"level":" 国家级 ","title":" GB/T 20840.6-2017 互感器第6部分：低功率互感器的补充通用技术要求 ","publishDate":" 2017 "}] |  | 2022-11-25 16:12 | a0b42148935c476ea6f9f4c785f65334 | 2022-11-25 16:12 | a0b42148935c476ea6f9f4c785f65334 | 张琪 | 张琪 |  | 1 | 0 |  | fc8e37895c914f7ca960786985f0fc80 |  | 0 | 0 | 0 | 0 |  | 3 | [6 empty] | 国家级 |  | 国网合肥供电公司
ed4f3d4901916cf77f8255950a5874d8 | 中间变压器 | 计量专业 |  |  | 一台电压互感器，在正常使用条件下，其二次电压实质上正比于一次电压。 | [{"level":" 国家级 ","title":" GB/T 2900.94-2015 电工术语互感器 ","publishDate":" 2015 "}] |  | 2022-11-25 16:12 | a0b42148935c476ea6f9f4c785f65334 | 2022-11-25 16:12 | a0b42148935c476ea6f9f4c785f65334 | 张琪 | 张琪 |  | 1 | 0 |  | fc8e37895c914f7ca960786985f0fc80 |  | 0 | 0 | 0 | 0 |  | 3 | [6 empty] | 国家级 |  | 国网合肥供电公司
ed711e3a7f4a1eed0cc2445b3755ef6b | 难燃性 | 营业专业 |  |  | 在特定试验条件的火焰作用使电缆被烧着后撤去火源能迅即自熄的特性。 | [{"level":" 国家级 ","title":" GB 50217-94 电力工程电缆设计规范 ","publishDate":" 1994 "}] |  | 2022-11-25 16:12 | a0b42148935c476ea6f9f4c785f65334 | 2022-11-25 16:12 | a0b42148935c476ea6f9f4c785f65334 | 张琪 | 张琪 |  | 1 | 0 |  | fc8e37895c914f7ca960786985f0fc80 |  | 0 | 0 | 0 | 0 |  | 3 | [6 empty] | 国家级 |  | 国网合肥供电公司
ed9614245ba27d1652aa876aab803e9f | 励磁电流 | 计量专业 |  |  | 电流互感器的一次绕组和其他绕组开路，以额定频率的正弦波电压施加于二次端子时，二次绕组所吸取的电流方均根值。 | [{"level":" 国家级 ","title":" GB/T 2900.94-2015 电工术语互感器 ","publishDate":" 2015 "}] |  | 2022-11-25 16:12 | a0b42148935c476ea6f9f4c785f65334 | 2022-11-25 16:12 | a0b42148935c476ea6f9f4c785f65334 | 张琪 | 张琪 |  | 1 | 0 |  | fc8e37895c914f7ca960786985f0fc80 |  | 0 | 0 | 0 | 0 |  | 3 | [6 empty] | 国家级 |  | 国网合肥供电公司
eda527a14b14dd7eacd8ada9db76c274 | 标准谐波有功电能表 | 计量专业 |  |  | 分别测量基波有功电能和规定的（第）2~（第）n次谐波有功电能的标准电能表。 | [{"level":" 其他 ","title":" DL/T 1369-2014 标准谐波有功电能表 ","publishDate":" 2014 "}] |  | 2022-11-25 16:12 | a0b42148935c476ea6f9f4c785f65334 | 2022-11-25 16:12 | a0b42148935c476ea6f9f4c785f65334 | 张琪 | 张琪 |  | 1 | 0 |  | fc8e37895c914f7ca960786985f0fc80 |  | 0 | 0 | 0 | 0 |  | 3 | [6 empty] | 其他 |  | 国网合肥供电公司
edaf2004ff312ffce9464dc7639d37c5 | 一次传感器 | 计量专业 |  |  | 电学的、光学的或其他的装置，旨在直接或通过一次转换器将输入信号的信息传送给二次转换器。 | [{"level":" 国家级 ","title":" GB/T 20840.6-2017 互感器第6部分：低功率互感器的补充通用技术要求 ","publishDate":" 2017 "}] |  | 2022-11-25 16:12 | a0b42148935c476ea6f9f4c785f65334 | 2022-11-25 16:12 | a0b42148935c476ea6f9f4c785f65334 | 张琪 | 张琪 |  | 1 | 0 |  | fc8e37895c914f7ca960786985f0fc80 |  | 0 | 0 | 0 | 0 |  | 3 | [6 empty] | 国家级 |  | 国网合肥供电公司
edb2cf27e28eb331953d74410405fafd | 一般工商业及其他用电 | 营业专业 |  |  | 是指除居民生活用电、农业生产用电以及大工业用电以外的用电。 | [{"level":" 其他 ","title":" 安徽省物价局关于印发安徽省销售电价说明的通知（皖价商〔2014〕149号） ","publishDate":" 2014 "}] |  | 2022-11-25 16:12 | a0b42148935c476ea6f9f4c785f65334 | 2022-11-25 16:12 | a0b42148935c476ea6f9f4c785f65334 | 张琪 | 张琪 |  | 1 | 0 |  | fc8e37895c914f7ca960786985f0fc80 |  | 0 | 0 | 0 | 0 |  | 3 | [6 empty] | 其他 | 电价管理 | 国网合肥供电公司
edc3ea2cb6d31507fe6240f3f4761d5b | [电缆]接头 | 营业专业 |  |  | 连接电缆与电缆的导体、绝缘、屏蔽层和保护层，以使电缆线路连续的装置。 | [{"level":" 国家级 ","title":" GB 50168-2006 电气装置安装工程电缆线路施工及验收规范 ","publishDate":" 2006 "}] |  | 2022-11-25 16:12 | a0b42148935c476ea6f9f4c785f65334 | 2022-11-25 16:12 | a0b42148935c476ea6f9f4c785f65334 | 张琪 | 张琪 |  | 1 | 0 |  | fc8e37895c914f7ca960786985f0fc80 |  | 0 | 0 | 0 | 0 |  | 3 | [6 empty] | 国家级 |  | 国网合肥供电公司
edcc08f9095adf0b383ce7a79f1a6b87 | 主摄像机 | 营业专业 |  |  | 用于拍摄总赛区或主赛区中重要区域的固定摄像机。 | [{"level":" 其他 ","title":" JGJ 153-2007 体育场馆照明设计及检测标准 ","publishDate":" 2007 "}] |  | 2022-11-25 16:12 | a0b42148935c476ea6f9f4c785f65334 | 2022-11-25 16:12 | a0b42148935c476ea6f9f4c785f65334 | 张琪 | 张琪 |  | 1 | 0 |  | fc8e37895c914f7ca960786985f0fc80 |  | 0 | 0 | 0 | 0 |  | 3 | [6 empty] | 其他 |  | 国网合肥供电公司
edd67457effebb07ccdd80f02d2b00f0 | 污染等级 | 营业专业 |  |  | <p>用数字表征微观环境受预期污染程度。</p> | [{"level":" 国家级 ","title":"GB∕T 34130.1-2017 电源母线系统 第1部分：通用要求","publishDate":" 2017 ","docId":"a230608b9c3269be4c81d731658e4303","docSrc":"/oss-ksoom-omo/2022/202211/20221111/a93fd209-87c2-4701-9553-78d39ff0f7e2.pdf"}] |  | 2022-11-25 16:12 | a0b42148935c476ea6f9f4c785f65334 | 2023-03-16 11:14 | 8a2f12911618d6f9d53c44cb2d43d861 | 张琪 | zhangqi |  | 1 | 0 |  | fc8e37895c914f7ca960786985f0fc80 |  | 0 | 0 | 0 | 0 |  | 3 | [6 empty] | 国家级 |  | 国网合肥供电公司
edda1df483935e94bcf4a77abbcc4766 | 纠正措施 | 市场专业 |  |  | 为消除已发现的不符合（3.21）的原因所采取的措施。 | [{"level":" 国家级 ","title":" GB/T 23331-2012/ISO 50001:2011 能源管理体系要求 ","publishDate":" 2012 "}] |  | 2022-11-25 16:12 | a0b42148935c476ea6f9f4c785f65334 | 2022-11-25 16:12 | a0b42148935c476ea6f9f4c785f65334 | 张琪 | 张琪 |  | 1 | 0 |  | fc8e37895c914f7ca960786985f0fc80 |  | 0 | 0 | 0 | 0 |  | 3 | [6 empty] | 国家级 |  | 国网合肥供电公司
edf392c76ec7e915049b1c9f581924a9 | 动力负荷 | 营业专业 |  |  | 各类直流电动机、交流不间断电源、系统远动、通信装置电源和应急照明等负荷。 | [{"level":" 其他 ","title":" DL/T 5044-2014 电力工程直流电源系统设计技术规程 ","publishDate":" 2014 "}] |  | 2022-11-25 16:12 | a0b42148935c476ea6f9f4c785f65334 | 2022-11-25 16:12 | a0b42148935c476ea6f9f4c785f65334 | 张琪 | 张琪 |  | 1 | 0 |  | fc8e37895c914f7ca960786985f0fc80 |  | 0 | 0 | 0 | 0 |  | 3 | [6 empty] | 其他 |  | 国网合肥供电公司
edfcb0a547fef0c466194582095cd4d2 | 民主集中制 | 通用专业 |  |  | 民主集中制是民主基础上的集中和集中指导下的民主相结合。它既是党的根本组织原则，也是群众路线在党的生活中的运用。必须充分发扬党内民主，尊重党员主体地位，保障党员民主权利，发挥各级党组织和广大党员的积极性创造性。必须实行正确的集中，牢固树立政治意识、大局意识、核心意识、看齐意识，坚定维护以习近平同志为核心的党中央权威和集中统一领导，保证全党的团结统一和行动一致，保证党的决定得到迅速有效的贯彻执行。加强和规范党内政治生活，增强党内政治生活的政治性、时代性、原则性、战斗性，发展积极健康的党内政治文化，营造风清气正的良好政治生态。党在自己的政治生活中正确地开展批评和自我批评，在原则问题上进行思想斗争，坚持真理，修正错误。努力造成又有集中又有民主，又有纪律又有自由，又有统一意志又有个人心情舒畅生动活泼的政治局面。 | [{"level":" 国家级 ","title":" 中国共产党党章 ","publishDate":" 2017 "}] |  | 2022-11-25 16:12 | a0b42148935c476ea6f9f4c785f65334 | 2022-11-25 16:12 | a0b42148935c476ea6f9f4c785f65334 | 张琪 | 张琪 |  | 1 | 0 |  | fc8e37895c914f7ca960786985f0fc80 |  | 0 | 0 | 0 | 0 |  | 3 | [6 empty] | 国家级 | 党建 | 国网合肥供电公司
ee060716bd0cfd0f45f5cefecb218660 | 剩余不动作电流 | 营业专业 |  |  | 在该电流或低于该电流时，RCCB在规定条件下不动作的剩余电流值。 | [{"level":" 国家级 ","title":" GB 16916.1-2014 家用和类似用途的不带过电流保护的剩余电流动作断路器（RCCB）第1部分：一般规则 ","publishDate":" 2014 "}] |  | 2022-11-25 16:12 | a0b42148935c476ea6f9f4c785f65334 | 2022-11-25 16:12 | a0b42148935c476ea6f9f4c785f65334 | 张琪 | 张琪 |  | 1 | 0 |  | fc8e37895c914f7ca960786985f0fc80 |  | 0 | 0 | 0 | 0 |  | 3 | [6 empty] | 国家级 |  | 国网合肥供电公司
ee440442309fd010547e3a6433c688ef | 二次电压切换装置 | 计量专业 |  |  | 双母线接线情况下，为保证二次设备的运行状况与一次系统相一致，用于二次设备与不同母线电压互感器二次回路相连接的切换设备。 | [{"level":" 国网公司级 ","title":" Q/GDW 347-2009 电能计量装置通用设计 ","publishDate":" 2009 "}] |  | 2022-11-25 16:12 | a0b42148935c476ea6f9f4c785f65334 | 2022-11-25 16:12 | a0b42148935c476ea6f9f4c785f65334 | 张琪 | 张琪 |  | 1 | 0 |  | fc8e37895c914f7ca960786985f0fc80 |  | 0 | 0 | 0 | 0 |  | 3 | [6 empty] | 国网公司级 |  | 国网合肥供电公司
ee569aa94e0db4b0deae48a11600b8e7 | 实际电压比 | 计量专业 |  |  | 实际一次电压与实际二次电压之比。 | [{"level":" 国家级 ","title":" GB/T 20840.7-2007 互感器第7部分：电子式电压互感器 ","publishDate":" 2007 "}] |  | 2022-11-25 16:12 | a0b42148935c476ea6f9f4c785f65334 | 2022-11-25 16:12 | a0b42148935c476ea6f9f4c785f65334 | 张琪 | 张琪 |  | 1 | 0 |  | fc8e37895c914f7ca960786985f0fc80 |  | 0 | 0 | 0 | 0 |  | 3 | [6 empty] | 国家级 |  | 国网合肥供电公司
ee629ed1476730538ea7babdfcef88db | 计量标准的稳定性 | 计量专业 |  |  | 计量标准保持其计量特性随时间恒定的能力。 | [{"level":" 国家级 ","title":" JJF1033-2001 计量标准考核规范 ","publishDate":" 2001 "}] |  | 2022-11-25 16:12 | a0b42148935c476ea6f9f4c785f65334 | 2022-11-25 16:12 | a0b42148935c476ea6f9f4c785f65334 | 张琪 | 张琪 |  | 1 | 0 |  | fc8e37895c914f7ca960786985f0fc80 |  | 0 | 0 | 0 | 0 |  | 3 | [6 empty] | 国家级 |  | 国网合肥供电公司
ee7874d4eac290284bda0e3d6428f06f | 委托人 | 计量专业 |  |  | 委托对中标电能表实施监造的单位或部门。 | [{"level":" 国网公司级 ","title":" Q/GDW 11422-2015 电能表监造技术规范 ","publishDate":" 2015 "}] |  | 2022-11-25 16:12 | a0b42148935c476ea6f9f4c785f65334 | 2022-11-25 16:12 | a0b42148935c476ea6f9f4c785f65334 | 张琪 | 张琪 |  | 1 | 0 |  | fc8e37895c914f7ca960786985f0fc80 |  | 0 | 0 | 0 | 0 |  | 3 | [6 empty] | 国网公司级 |  | 国网合肥供电公司
ee82fcdd8957494c85221f6c415833f0 | 常规试验 | 营业专业 |  |  | 对每个正在制造的和/或制造完毕的电器进行的试验，以确定其是否符合某些标准。 | [{"level":" 国家级 ","title":" GB 16916.1-2014 家用和类似用途的不带过电流保护的剩余电流动作断路器（RCCB）第1部分：一般规则 ","publishDate":" 2014 "}] |  | 2022-11-25 16:12 | a0b42148935c476ea6f9f4c785f65334 | 2022-11-25 16:12 | a0b42148935c476ea6f9f4c785f65334 | 张琪 | 张琪 |  | 1 | 0 |  | fc8e37895c914f7ca960786985f0fc80 |  | 0 | 0 | 0 | 0 |  | 3 | [6 empty] | 国家级 |  | 国网合肥供电公司
eeab77c59ffead6e7cfd0269802ed76d | 回流线 | 服务专业 |  |  | 单芯电缆金属屏蔽（金属套）单点互联接地时，为抑制单相接地故障电流形成的磁场对外界的影响和降低金属屏蔽（金属套）上的感应电压，沿电缆线路平行敷设的阻抗较低的接地导线。 | [{"level":" 其他 ","title":" DL/T 1253-2013 电力电缆线路运行规程 ","publishDate":" 2013 "}] |  | 2022-11-25 16:12 | a0b42148935c476ea6f9f4c785f65334 | 2022-11-25 16:12 | a0b42148935c476ea6f9f4c785f65334 | 张琪 | 张琪 |  | 1 | 0 |  | fc8e37895c914f7ca960786985f0fc80 |  | 0 | 0 | 0 | 0 |  | 3 | [6 empty] | 其他 |  | 国网合肥供电公司
eeb5c8b23373e78abcd993274213c611 | LSC2B类功能单元 | 营业专业 |  |  | 如果功能单元的任何其他可触及高压隔室打开时，功能单元的高压连接（例如电缆连接）能保持带电的LSC2A类功能单元。 | [{"level":" 国家级 ","title":" GB/T 3906-2020 3.6kV～40.5kV交流金属封闭开关设备和控制设备 ","publishDate":" 2020 "}] |  | 2022-11-25 16:12 | a0b42148935c476ea6f9f4c785f65334 | 2022-11-25 16:12 | a0b42148935c476ea6f9f4c785f65334 | 张琪 | 张琪 |  | 1 | 0 |  | fc8e37895c914f7ca960786985f0fc80 |  | 0 | 0 | 0 | 0 |  | 3 | [6 empty] | 国家级 |  | 国网合肥供电公司
eec5b147ccec99abbac7321bce4edc43 | 额定准确限值一次电流 | 计量专业 |  |  | LPCT能满足复合误差要求的最大一次电流值。 | [{"level":" 国家级 ","title":" GB/T 20840.6-2017 互感器第6部分：低功率互感器的补充通用技术要求 ","publishDate":" 2017 "}] |  | 2022-11-25 16:12 | a0b42148935c476ea6f9f4c785f65334 | 2022-11-25 16:12 | a0b42148935c476ea6f9f4c785f65334 | 张琪 | 张琪 |  | 1 | 0 |  | fc8e37895c914f7ca960786985f0fc80 |  | 0 | 0 | 0 | 0 |  | 3 | [6 empty] | 国家级 |  | 国网合肥供电公司
eed8fb8df884f62352537ceff9b11c82 | 电磁式电压互感器 | 计量专业 |  |  | 通过电磁感应将一次电压按比例变换成二次电压的电压互感器。这种互感器不附加其他改变一次电压的电气元件（如电容器）。 | [{"level":" 国家级 ","title":" GB/T 2900.94-2015 电工术语互感器 ","publishDate":" 2015 "}] |  | 2022-11-25 16:12 | a0b42148935c476ea6f9f4c785f65334 | 2022-11-25 16:12 | a0b42148935c476ea6f9f4c785f65334 | 张琪 | 张琪 |  | 1 | 0 |  | fc8e37895c914f7ca960786985f0fc80 |  | 0 | 0 | 0 | 0 |  | 3 | [6 empty] | 国家级 |  | 国网合肥供电公司
eed92a5644472a839cfd8fe6d739c879 | 中央协调器 | 计量专业 |  |  | 通信网络中的主节点角色，负责完成组网控制、网络维护管理等功能，其对应的设备实体为集中器本地通信单元。 | [{"level":" 国网公司级 ","title":" Q/GDW 11612.1-2018 低压电力线高速载波通信互联互通技术规范第1部分：总则 ","publishDate":" 2018 "}] |  | 2022-11-25 16:12 | a0b42148935c476ea6f9f4c785f65334 | 2022-11-25 16:12 | a0b42148935c476ea6f9f4c785f65334 | 张琪 | 张琪 |  | 1 | 0 |  | fc8e37895c914f7ca960786985f0fc80 |  | 0 | 0 | 0 | 0 |  | 3 | [6 empty] | 国网公司级 |  | 国网合肥供电公司
eef5cd26d8ffadd2a7c87109c649ec90 | 安全距离 | 营业专业 |  |  | 为防止人体触及或接近带电体，防止车辆或其他物体碰撞或接近带电体等造成的危害，需要保持的距离。 | [{"level":" 国家级 ","title":" GB/T 4776-2017 电气安全术语 ","publishDate":" 2017 "}] |  | 2022-11-25 16:12 | a0b42148935c476ea6f9f4c785f65334 | 2022-11-25 16:12 | a0b42148935c476ea6f9f4c785f65334 | 张琪 | 张琪 |  | 1 | 0 |  | fc8e37895c914f7ca960786985f0fc80 |  | 0 | 0 | 0 | 0 |  | 3 | [6 empty] | 国家级 |  | 国网合肥供电公司
eef99a74bf3a8fc9d49a0933ff330f32 | 阻塞流 | 营业专业 |  |  | 阀入口压力保持恒定，逐步降低出口压力，当增加压差不能进一步增大流量，即流量增加到一个最大的极限值，此时的流动状态称为阻塞流。 | [{"level":" 其他 ","title":" JGJ 16-2008 民用建筑电气设计规范 ","publishDate":" 2008 "}] |  | 2022-11-25 16:12 | a0b42148935c476ea6f9f4c785f65334 | 2022-11-25 16:12 | a0b42148935c476ea6f9f4c785f65334 | 张琪 | 张琪 |  | 1 | 0 |  | fc8e37895c914f7ca960786985f0fc80 |  | 0 | 0 | 0 | 0 |  | 3 | [6 empty] | 其他 |  | 国网合肥供电公司
ef0aff1e05733fe5d89e5e320f614ca8 | 电击 | 营业专业 |  |  | 电流通过人体或动物躯体而引起的生理效应。 | [{"level":" 国家级 ","title":" GB/T 13869-2017 用电安全导则 ","publishDate":" 2017 "}] |  | 2022-11-25 16:12 | a0b42148935c476ea6f9f4c785f65334 | 2022-11-25 16:12 | a0b42148935c476ea6f9f4c785f65334 | 张琪 | 张琪 |  | 1 | 0 |  | fc8e37895c914f7ca960786985f0fc80 |  | 0 | 0 | 0 | 0 |  | 3 | [6 empty] | 国家级 |  | 国网合肥供电公司
ef20aea6acdc326635a785c5e1173ac5 | 对象标识 | 通用专业 |  |  | 标识终端中对象唯一名称的编码。 | [{"level":" 国网公司级 ","title":" Q/GDW 11778-2017 面向对象的用电信息数据交换协议 ","publishDate":" 2017 "}] |  | 2022-11-25 16:12 | a0b42148935c476ea6f9f4c785f65334 | 2022-11-25 16:12 | a0b42148935c476ea6f9f4c785f65334 | 张琪 | 张琪 |  | 1 | 0 |  | fc8e37895c914f7ca960786985f0fc80 |  | 0 | 0 | 0 | 0 |  | 3 | [6 empty] | 国网公司级 |  | 国网合肥供电公司
ef38f7cd74750f7168cad28a8ce4d56a | 天线 | 计量专业 |  |  | 无线收发设备的基本单元，用于向空中辐射或从空中接收射频信号。 | [{"level":" 国网公司级 ","title":" Q/GDW 1893-2013 计量用电子标签技术规范 ","publishDate":" 2013 "}] |  | 2022-11-25 16:12 | a0b42148935c476ea6f9f4c785f65334 | 2022-11-25 16:12 | a0b42148935c476ea6f9f4c785f65334 | 张琪 | 张琪 |  | 1 | 0 |  | fc8e37895c914f7ca960786985f0fc80 |  | 0 | 0 | 0 | 0 |  | 3 | [6 empty] | 国网公司级 |  | 国网合肥供电公司
ef41b052ab69db9aeec6f85a5f7e954a | 电子系统 | 营业专业 |  |  | 由敏感电子组合部件（例如，通信设备、计算机、控制和仪表系统、无线电系统、电力电子装置）构成的一个系统。 | [{"level":" 其他 ","title":" DL/T 5408-2009 发电厂、变电站电子信息系统220/380V电源电涌保护配置、安装及验收规程 ","publishDate":" 2009 "}] |  | 2022-11-25 16:12 | a0b42148935c476ea6f9f4c785f65334 | 2022-11-25 16:12 | a0b42148935c476ea6f9f4c785f65334 | 张琪 | 张琪 |  | 1 | 0 |  | fc8e37895c914f7ca960786985f0fc80 |  | 0 | 0 | 0 | 0 |  | 3 | [6 empty] | 其他 |  | 国网合肥供电公司
ef8f71344b2cf15baa6aaeddb6270c31 | 危险区域 | 营业专业 |  |  | 低压电气设备内和/或周围的空间.人、牲畜在该空间内可能导致伤害。 | [{"level":" 国家级 ","title":" GB/T 34924-2017/IEC Guide 116:2010 低压电气设备安全风险评估和风险降低指南 ","publishDate":" 2017 "}] |  | 2022-11-25 16:12 | a0b42148935c476ea6f9f4c785f65334 | 2022-11-25 16:12 | a0b42148935c476ea6f9f4c785f65334 | 张琪 | 张琪 |  | 1 | 0 |  | fc8e37895c914f7ca960786985f0fc80 |  | 0 | 0 | 0 | 0 |  | 3 | [6 empty] | 国家级 |  | 国网合肥供电公司
efa16afe93effc4cfcea8e28d88d5697 | 地下室 | 营业专业 |  |  | 房间地平面低于室外地平面的高度超过该房间净高一半者。 | [{"level":" 国家级 ","title":" GB 50045-95-2005 高层民用建筑设计防火规范2005年版 ","publishDate":" 2005 "}] |  | 2022-11-25 16:12 | a0b42148935c476ea6f9f4c785f65334 | 2022-11-25 16:12 | a0b42148935c476ea6f9f4c785f65334 | 张琪 | 张琪 |  | 1 | 0 |  | fc8e37895c914f7ca960786985f0fc80 |  | 0 | 0 | 0 | 0 |  | 3 | [6 empty] | 国家级 |  | 国网合肥供电公司
efb874aebe5d8431ca49e4ee1473cd85 | 可燃性粉尘 | 营业专业 |  |  | 在空气中能燃烧或无焰燃烧并在大气压和正常温度下能与空气形成爆炸性混合物的粉尘、纤维或飞絮。 | [{"level":" 国家级 ","title":" GB 50058-2014 爆炸危险环境电力装置设计规范 ","publishDate":" 2014 "}] |  | 2022-11-25 16:12 | a0b42148935c476ea6f9f4c785f65334 | 2022-11-25 16:12 | a0b42148935c476ea6f9f4c785f65334 | 张琪 | 张琪 |  | 1 | 0 |  | fc8e37895c914f7ca960786985f0fc80 |  | 0 | 0 | 0 | 0 |  | 3 | [6 empty] | 国家级 |  | 国网合肥供电公司
efc1c51776f981487873c5a29815285c | 控制负荷 | 营业专业 |  |  | 电气和热工的控制、信号、测量和继电保护、自动装置等负荷。 | [{"level":" 其他 ","title":" DL/T 5044-2014 电力工程直流电源系统设计技术规程 ","publishDate":" 2014 "}] |  | 2022-11-25 16:12 | a0b42148935c476ea6f9f4c785f65334 | 2022-11-25 16:12 | a0b42148935c476ea6f9f4c785f65334 | 张琪 | 张琪 |  | 1 | 0 |  | fc8e37895c914f7ca960786985f0fc80 |  | 0 | 0 | 0 | 0 |  | 3 | [6 empty] | 其他 |  | 国网合肥供电公司
efca87438c29b6c52ea8878291b67276 | 负载波动损耗系数 | 市场专业 |  |  | 一定时间内，负载波动条件下的变压器负载损耗与平均负载条件下的负载损耗之比。 | [{"level":" 国家级 ","title":" GB/T 13462-2008 电力变压器经济运行 ","publishDate":" 2008 "}] |  | 2022-11-25 16:12 | a0b42148935c476ea6f9f4c785f65334 | 2022-11-25 16:12 | a0b42148935c476ea6f9f4c785f65334 | 张琪 | 张琪 |  | 1 | 0 |  | fc8e37895c914f7ca960786985f0fc80 |  | 0 | 0 | 0 | 0 |  | 3 | [6 empty] | 国家级 |  | 国网合肥供电公司
eff32ccec6c21159b8e9adbaad758d8d | σ法 | 营业专业 |  |  | 核查总体标准差已知时，利用样本均值与核查总体标准差来判定核查总体是否不合槽的方法。 | [{"level":" 国家级 ","title":" GB/T 6378.4-2018 计量抽样检验程序第4部分：对均值的声称质量水平的评定程序 ","publishDate":" 2018 "}] |  | 2022-11-25 16:12 | a0b42148935c476ea6f9f4c785f65334 | 2022-11-25 16:12 | a0b42148935c476ea6f9f4c785f65334 | 张琪 | 张琪 |  | 1 | 0 |  | fc8e37895c914f7ca960786985f0fc80 |  | 0 | 0 | 0 | 0 |  | 3 | [6 empty] | 国家级 |  | 国网合肥供电公司
effaf53c4dac8e29dd60100b8bc3621a | 可接近的 | 营业专业 |  |  | （用于配线方式）在不损坏建筑物结构或装修的情况下就能移出或暴露的，或者不是永久性地封装在建筑物的结构或装修中的。 （用于设备）因为没有锁住的门、抬高或其他有效方法用来防护，而许可十分靠近者。 | [{"level":" 国家级 ","title":" GB 50303-2002 建筑电气工程施工质量验收规范 ","publishDate":" 2002 "}] |  | 2022-11-25 16:12 | a0b42148935c476ea6f9f4c785f65334 | 2022-11-25 16:12 | a0b42148935c476ea6f9f4c785f65334 | 张琪 | 张琪 |  | 1 | 0 |  | fc8e37895c914f7ca960786985f0fc80 |  | 0 | 0 | 0 | 0 |  | 3 | [6 empty] | 国家级 |  | 国网合肥供电公司
f00362da11731f4d6f2c59866fbaaf29 | 过[电]流保护 | 营业专业 |  |  | 预定当电力系统电压超过规定值时动作的保护。 | [{"level":" 国家级 ","title":" GB/T 4776-2017 电气安全术语 ","publishDate":" 2017 "}] |  | 2022-11-25 16:12 | a0b42148935c476ea6f9f4c785f65334 | 2022-11-25 16:12 | a0b42148935c476ea6f9f4c785f65334 | 张琪 | 张琪 |  | 1 | 0 |  | fc8e37895c914f7ca960786985f0fc80 |  | 0 | 0 | 0 | 0 |  | 3 | [6 empty] | 国家级 |  | 国网合肥供电公司
f00eb24cd8b61698178bd0bdee56d37b | 抽样检验 | 计量专业 |  |  | 从所考虑的产品集合中抽取一些单位产品进行检验。 | [{"level":" 国家级 ","title":" GB/T 6378.1-2008/ISO 3951-1:2005 计量抽样检验程序第1部分：按接收质量限（AQL）检索的对单一质量特性和单个AQL的逐批检验的一次抽样方案 ","publishDate":" 2005 "}] |  | 2022-11-25 16:12 | a0b42148935c476ea6f9f4c785f65334 | 2022-11-25 16:12 | a0b42148935c476ea6f9f4c785f65334 | 张琪 | 张琪 |  | 1 | 0 |  | fc8e37895c914f7ca960786985f0fc80 |  | 0 | 0 | 0 | 0 |  | 3 | [6 empty] | 国家级 |  | 国网合肥供电公司
f00ed88387b93030c90314f69ed78466 | 可接受频率偏移 | 计量专业 |  |  | 在射频输入信号电平比可用灵敏度高6dB的条件下，射频信号向上偏离或向下偏离标称频率使接收机误码率回升到参考误码率时，向上偏离或向下偏离的较小值为可接受频率偏移，单位为kHz。 | [{"level":" 国网公司级 ","title":" Q/GDW 10379.4-2019 用电信息采集系统检验规范第4部分：通信单元 ","publishDate":" 2019 "}] |  | 2022-11-25 16:12 | a0b42148935c476ea6f9f4c785f65334 | 2022-11-25 16:12 | a0b42148935c476ea6f9f4c785f65334 | 张琪 | 张琪 |  | 1 | 0 |  | fc8e37895c914f7ca960786985f0fc80 |  | 0 | 0 | 0 | 0 |  | 3 | [6 empty] | 国网公司级 |  | 国网合肥供电公司
f02ecdc29b36dd1e3a21c77698bbf066 | 公共连接点 | 服务专业 |  |  | 用户接入公用电网的连接处 | [{"level":" 国家级 ","title":" GB/T 14549 93 电能质量公用电网谐波 ","publishDate":" 1993 "}] |  | 2022-11-25 16:12 | a0b42148935c476ea6f9f4c785f65334 | 2022-11-25 16:12 | a0b42148935c476ea6f9f4c785f65334 | 张琪 | 张琪 |  | 1 | 0 |  | fc8e37895c914f7ca960786985f0fc80 |  | 0 | 0 | 0 | 0 |  | 3 | [6 empty] | 国家级 |  | 国网合肥供电公司
f05b4009ca825c2503c43a9516359b3e | 节约电量 | 市场专业 |  |  | 电力需求侧管理项目实施后，用能设备在相同条件下电能消耗的减少量（单位kW·h）。 | [{"level":" 其他 ","title":" DL/T 1330-2014 电力需求侧管理项目效果评估导则 ","publishDate":" 2014 "}] |  | 2022-11-25 16:12 | a0b42148935c476ea6f9f4c785f65334 | 2022-11-25 16:12 | a0b42148935c476ea6f9f4c785f65334 | 张琪 | 张琪 |  | 1 | 0 |  | fc8e37895c914f7ca960786985f0fc80 |  | 0 | 0 | 0 | 0 |  | 3 | [6 empty] | 其他 |  | 国网合肥供电公司
f0663ae2149691d5ce2f5424d332d0b9 | 暂态游程 | 计量专业 |  |  | 通电流时间长度为（1~5）个工频周期的游程。 | [{"level":" 国网公司级 ","title":" Q/GDW 12011-2019 静止式电能表动态误差测试方法 ","publishDate":" 2019 "}] |  | 2022-11-25 16:12 | a0b42148935c476ea6f9f4c785f65334 | 2022-11-25 16:12 | a0b42148935c476ea6f9f4c785f65334 | 张琪 | 张琪 |  | 1 | 0 |  | fc8e37895c914f7ca960786985f0fc80 |  | 0 | 0 | 0 | 0 |  | 3 | [6 empty] | 国网公司级 |  | 国网合肥供电公司
f0949cbe32f7950d78582c2fb14c84b1 | 增程式电动汽车 | 市场专业 |  |  | 一种在纯电动模式下可以达到其所有的动力性能，而当车载可充电储能系统无法满足续航里程要求时，打开车载辅助供电装置为动力系统提供电能，以延长续航里程的电动汽车，且该车载辅助供电装置与驱动系统没有传动轴（带）等传动连接。 | [{"level":" 国家级 ","title":" GB/T 19596-2017 电动汽车术语 ","publishDate":" 2017 "}] |  | 2022-11-25 16:12 | a0b42148935c476ea6f9f4c785f65334 | 2022-11-25 16:12 | a0b42148935c476ea6f9f4c785f65334 | 张琪 | 张琪 |  | 1 | 0 |  | fc8e37895c914f7ca960786985f0fc80 |  | 0 | 0 | 0 | 0 |  | 3 | [6 empty] | 国家级 | 电动汽车 | 国网合肥供电公司
f0e10f81b6263b2c81ffc4ebf68dcdd0 | 现场试验 | 计量专业 |  |  | 在工作、环境、维修和测量条件均做记录的现场所进行的验证试验或测定试验。 | [{"level":" 其他 ","title":" DL/T 828-2002 单相交流感应式长寿命技术电能表使用导则 ","publishDate":" 2002 "}] |  | 2022-11-25 16:12 | a0b42148935c476ea6f9f4c785f65334 | 2022-11-25 16:12 | a0b42148935c476ea6f9f4c785f65334 | 张琪 | 张琪 |  | 1 | 0 |  | fc8e37895c914f7ca960786985f0fc80 |  | 0 | 0 | 0 | 0 |  | 3 | [6 empty] | 其他 |  | 国网合肥供电公司
f0f57aa8d5afd45111780586b5765b20 | 巡检 | 计量专业 |  |  | 为掌握设备状态，对设备进行的巡视、检查。 | [{"level":" 其他 ","title":" DL/T 278-2012 直流电子式电流互感器技术监督导则 ","publishDate":" 2012 "}] |  | 2022-11-25 16:12 | a0b42148935c476ea6f9f4c785f65334 | 2022-11-25 16:12 | a0b42148935c476ea6f9f4c785f65334 | 张琪 | 张琪 |  | 1 | 0 |  | fc8e37895c914f7ca960786985f0fc80 |  | 0 | 0 | 0 | 0 |  | 3 | [6 empty] | 其他 |  | 国网合肥供电公司
f10e810b0813bf56630ba2884c411154 | 质量水平 | 计量专业 |  |  | 用不合格品率表示的质量。 | [{"level":" 国家级 ","title":" GB/T 6378.1-2008/ISO 3951-1:2005 计量抽样检验程序第1部分：按接收质量限（AQL）检索的对单一质量特性和单个AQL的逐批检验的一次抽样方案 ","publishDate":" 2005 "}] |  | 2022-11-25 16:12 | a0b42148935c476ea6f9f4c785f65334 | 2022-11-25 16:12 | a0b42148935c476ea6f9f4c785f65334 | 张琪 | 张琪 |  | 1 | 0 |  | fc8e37895c914f7ca960786985f0fc80 |  | 0 | 0 | 0 | 0 |  | 3 | [6 empty] | 国家级 |  | 国网合肥供电公司
f139b77bb8bf536cd14cde93c459b9f7 | 一级负荷中特别重要的负荷 | 营业专业 |  |  | 在一级负荷中，当中断供电将造成重大设备损坏或发生中毒、爆炸和火灾等情况的负荷，以及特别重要场所的不允许中断供电的负荷，应视为一级负荷中特别重要的负荷。 | [{"level":" 国家级 ","title":" GB 50052-2009 供配电系统设计规范 ","publishDate":" 2009 "}] |  | 2022-11-25 16:12 | a0b42148935c476ea6f9f4c785f65334 | 2022-11-25 16:12 | a0b42148935c476ea6f9f4c785f65334 | 张琪 | 张琪 |  | 1 | 0 |  | fc8e37895c914f7ca960786985f0fc80 |  | 0 | 0 | 0 | 0 |  | 3 | [6 empty] | 国家级 | 业务管理 | 国网合肥供电公司
f13c0d80d0f317e2c02eebface901d0f | 并联有源电力滤波装置 | 营业专业 |  |  | 采用电力电子器件作为主电路功率器件，可通过实时产生相应的谐波电流与电网谐波电流瞬时抵消的方法，实现滤波功能的并联型功率源装置。 | [{"level":" 其他 ","title":" JG/T 417-2013 建筑电气用并联有源电力滤波装置 ","publishDate":" 2013 "}] |  | 2022-11-25 16:12 | a0b42148935c476ea6f9f4c785f65334 | 2022-11-25 16:12 | a0b42148935c476ea6f9f4c785f65334 | 张琪 | 张琪 |  | 1 | 0 |  | fc8e37895c914f7ca960786985f0fc80 |  | 0 | 0 | 0 | 0 |  | 3 | [6 empty] | 其他 |  | 国网合肥供电公司
f13ee8200503d442e2deac0a1308300a | 辅助回路 | 营业专业 |  |  | 金属封闭开关设备和控制设备中用于控制、测量、信号和调节回路（非高压部件）的所有导电部件。 | [{"level":" 国家级 ","title":" GB/T 3906-2020 3.6kV～40.5kV交流金属封闭开关设备和控制设备 ","publishDate":" 2020 "}] |  | 2022-11-25 16:12 | a0b42148935c476ea6f9f4c785f65334 | 2022-11-25 16:12 | a0b42148935c476ea6f9f4c785f65334 | 张琪 | 张琪 |  | 1 | 0 |  | fc8e37895c914f7ca960786985f0fc80 |  | 0 | 0 | 0 | 0 |  | 3 | [6 empty] | 国家级 |  | 国网合肥供电公司
f13f74db747a6e93e3c562fa566381e3 | 螺钉接线端子 | 营业专业 |  |  | 导线紧固在螺钉头下面的螺纹型接线端子。其紧固压力可直接由螺钉头或通过一个过渡零件（如垫圈、夹板或防松装置）来施加。 | [{"level":" 国家级 ","title":" GB 16916.1-2014 家用和类似用途的不带过电流保护的剩余电流动作断路器（RCCB）第1部分：一般规则 ","publishDate":" 2014 "}] |  | 2022-11-25 16:12 | a0b42148935c476ea6f9f4c785f65334 | 2022-11-25 16:12 | a0b42148935c476ea6f9f4c785f65334 | 张琪 | 张琪 |  | 1 | 0 |  | fc8e37895c914f7ca960786985f0fc80 |  | 0 | 0 | 0 | 0 |  | 3 | [6 empty] | 国家级 |  | 国网合肥供电公司
f15b798862b5037ecf962280f1ed7cfc | 短路电流峰值 | 营业专业 |  |  | 预期（可达到的）短路电流的最大可能瞬时值。 | [{"level":" 国家级 ","title":" GB/T 15544.1-2013/IEC 60909-0:2001 三相交流系统短路电流计算第1部分：电流计算 ","publishDate":" 2013 "}] |  | 2022-11-25 16:12 | a0b42148935c476ea6f9f4c785f65334 | 2022-11-25 16:12 | a0b42148935c476ea6f9f4c785f65334 | 张琪 | 张琪 |  | 1 | 0 |  | fc8e37895c914f7ca960786985f0fc80 |  | 0 | 0 | 0 | 0 |  | 3 | [6 empty] | 国家级 |  | 国网合肥供电公司
f171e368b1361486d4fd3bc8830e3cfe | 拐点电势 | 计量专业 |  |  | 电流互感器的额定频率电势，该值增加10%时使励磁电流方均根值增加50%。 | [{"level":" 国家级 ","title":" GB/T 2900.94-2015 电工术语互感器 ","publishDate":" 2015 "}] |  | 2022-11-25 16:12 | a0b42148935c476ea6f9f4c785f65334 | 2022-11-25 16:12 | a0b42148935c476ea6f9f4c785f65334 | 张琪 | 张琪 |  | 1 | 0 |  | fc8e37895c914f7ca960786985f0fc80 |  | 0 | 0 | 0 | 0 |  | 3 | [6 empty] | 国家级 |  | 国网合肥供电公司
f1773f3627ac06b4090789be5b5a1672 | 多费率电能表 | 计量专业 |  |  | 装有数个计数器的电能表，每一个计数器在规定的时间间隔内对应不同的费率工作（IEV313-06-09)。 | [{"level":" 国家级 ","title":" GB/T 15284-2002 多费率电能表特殊要求 ","publishDate":" 2002 "}] |  | 2022-11-25 16:12 | a0b42148935c476ea6f9f4c785f65334 | 2022-11-25 16:12 | a0b42148935c476ea6f9f4c785f65334 | 张琪 | 张琪 |  | 1 | 0 |  | fc8e37895c914f7ca960786985f0fc80 |  | 0 | 0 | 0 | 0 |  | 3 | [6 empty] | 国家级 |  | 国网合肥供电公司
f177a37731cecc100b6a7081a239dfcb | 谐波有功电能表 | 计量专业 |  |  | 分别测量并记录基波有功电能和规定的（第）2~（第）n次谐波有功电能的仪表。 | [{"level":" 国家级 ","title":" GB/T 17215.302-2013 交流电测量设备特殊要求第2部分：静止式谐波有功电能表 ","publishDate":" 2013 "}] |  | 2022-11-25 16:12 | a0b42148935c476ea6f9f4c785f65334 | 2022-11-25 16:12 | a0b42148935c476ea6f9f4c785f65334 | 张琪 | 张琪 |  | 1 | 0 |  | fc8e37895c914f7ca960786985f0fc80 |  | 0 | 0 | 0 | 0 |  | 3 | [6 empty] | 国家级 |  | 国网合肥供电公司
f1818961b2a8174d044f029448f48856 | 额定频率 | 计量专业 |  |  | 本部分技术要求所依据的频率值。 | [{"level":" 国家级 ","title":" GB/T 20840.7-2007 互感器第7部分：电子式电压互感器 ","publishDate":" 2007 "}] |  | 2022-11-25 16:12 | a0b42148935c476ea6f9f4c785f65334 | 2022-11-25 16:12 | a0b42148935c476ea6f9f4c785f65334 | 张琪 | 张琪 |  | 1 | 0 |  | fc8e37895c914f7ca960786985f0fc80 |  | 0 | 0 | 0 | 0 |  | 3 | [6 empty] | 国家级 |  | 国网合肥供电公司
f186ff774c522992a2ebf0850cb2e698 | 非电力故障 | 服务专业 |  |  | 非电力故障是指供电企业产权的供电设施损坏但暂时不影响运行、非供电企业产权的电力设备设施发生故障、非电力设施发生故障等情况，主要包括客户误报、紧急消缺、第三方资产(非电力设施)、客户内部故障等。 | [{"level":" 国网公司级 ","title":" 国家电网有限公司95598客户服务业务管理办法(国家电网企管〔2022〕48号) ","publishDate":" 2022 "}] |  | 2022-11-25 16:12 | a0b42148935c476ea6f9f4c785f65334 | 2022-11-25 16:12 | a0b42148935c476ea6f9f4c785f65334 | 张琪 | 张琪 |  | 1 | 0 |  | fc8e37895c914f7ca960786985f0fc80 |  | 0 | 0 | 0 | 0 |  | 3 | [6 empty] | 国网公司级 | 监管渠道 | 国网合肥供电公司
f19f248163c30558d408c8c77bf146d1 | 连接器 | 营业专业 |  |  | 用以与适当的相配部件进行连接和分离的器件。 | [{"level":" 国家级 ","title":" GB/T 4776-2017 电气安全术语 ","publishDate":" 2017 "}] |  | 2022-11-25 16:12 | a0b42148935c476ea6f9f4c785f65334 | 2022-11-25 16:12 | a0b42148935c476ea6f9f4c785f65334 | 张琪 | 张琪 |  | 1 | 0 |  | fc8e37895c914f7ca960786985f0fc80 |  | 0 | 0 | 0 | 0 |  | 3 | [6 empty] | 国家级 |  | 国网合肥供电公司
f1b0bcc2484ccb7884c57b0c7e5d5699 | 浅槽 | 营业专业 |  |  | 容纳电缆数量较少未含支架的有盖槽式构筑物。 | [{"level":" 国家级 ","title":" GB 50217-2007 电力工程电缆设计规范 ","publishDate":" 2007 "}] |  | 2022-11-25 16:12 | a0b42148935c476ea6f9f4c785f65334 | 2022-11-25 16:12 | a0b42148935c476ea6f9f4c785f65334 | 张琪 | 张琪 |  | 1 | 0 |  | fc8e37895c914f7ca960786985f0fc80 |  | 0 | 0 | 0 | 0 |  | 3 | [6 empty] | 国家级 |  | 国网合肥供电公司
f1f1a1eb6e556984b395925078072db9 | 一次时间常数 | 计量专业 |  |  | 暂态一次短路电流直流分量的时间常数，其规定值（或额定值）为电流互感器暂态性能的依据。 | [{"level":" 国家级 ","title":" GB/T 2900.94-2015 电工术语互感器 ","publishDate":" 2015 "}] |  | 2022-11-25 16:12 | a0b42148935c476ea6f9f4c785f65334 | 2022-11-25 16:12 | a0b42148935c476ea6f9f4c785f65334 | 张琪 | 张琪 |  | 1 | 0 |  | fc8e37895c914f7ca960786985f0fc80 |  | 0 | 0 | 0 | 0 |  | 3 | [6 empty] | 国家级 |  | 国网合肥供电公司
f223bd37e3402fa365cc360ba78089ed | 综合防雷系统 | 营业专业 |  |  | 建筑物采用外部和内部防雷措施构成的防雷系统。 | [{"level":" 其他 ","title":" DL/T 5408-2009 发电厂、变电站电子信息系统220/380V电源电涌保护配置、安装及验收规程 ","publishDate":" 2009 "}] |  | 2022-11-25 16:12 | a0b42148935c476ea6f9f4c785f65334 | 2022-11-25 16:12 | a0b42148935c476ea6f9f4c785f65334 | 张琪 | 张琪 |  | 1 | 0 |  | fc8e37895c914f7ca960786985f0fc80 |  | 0 | 0 | 0 | 0 |  | 3 | [6 empty] | 其他 |  | 国网合肥供电公司
f22e8d5a41952402178134aa6aa14a58 | 例行试验 | 计量专业 |  |  | 为获取设备状态信息，掌握设备状态，定期进行的各种带电检测和停电试验。 | [{"level":" 其他 ","title":" DL/T 278-2012 直流电子式电流互感器技术监督导则 ","publishDate":" 2012 "}] |  | 2022-11-25 16:12 | a0b42148935c476ea6f9f4c785f65334 | 2022-11-25 16:12 | a0b42148935c476ea6f9f4c785f65334 | 张琪 | 张琪 |  | 1 | 0 |  | fc8e37895c914f7ca960786985f0fc80 |  | 0 | 0 | 0 | 0 |  | 3 | [6 empty] | 其他 |  | 国网合肥供电公司
f26b0370d8d26787074fa0491b6c6ee5 | 操作循环 | 营业专业 |  |  | 从一个位置转换到另一个位置再返回至起始位置的连续操作。 | [{"level":" 国家级 ","title":" GB 16916.1-2014 家用和类似用途的不带过电流保护的剩余电流动作断路器（RCCB）第1部分：一般规则 ","publishDate":" 2014 "}] |  | 2022-11-25 16:12 | a0b42148935c476ea6f9f4c785f65334 | 2022-11-25 16:12 | a0b42148935c476ea6f9f4c785f65334 | 张琪 | 张琪 |  | 1 | 0 |  | fc8e37895c914f7ca960786985f0fc80 |  | 0 | 0 | 0 | 0 |  | 3 | [6 empty] | 国家级 |  | 国网合肥供电公司
f26fd0747ce41b8f192fd334d7d76583 | 电能表检验装置 | 计量专业 |  |  | 向被检表供给电能并测定此电能的所有设备的组合。 | [{"level":" 国家级 ","title":" GB/T 11150-2001 电能表检验装置 ","publishDate":" 2001 "}] |  | 2022-11-25 16:12 | a0b42148935c476ea6f9f4c785f65334 | 2022-11-25 16:12 | a0b42148935c476ea6f9f4c785f65334 | 张琪 | 张琪 |  | 1 | 0 |  | fc8e37895c914f7ca960786985f0fc80 |  | 0 | 0 | 0 | 0 |  | 3 | [6 empty] | 国家级 |  | 国网合肥供电公司
f28b6397197e3dd8cc1e75d246e78c18 | 额定二次电压 | 计量专业 |  |  | 作为微型电压互感器性能基准的二次电压值。 | [{"level":" 其他 ","title":" JB/T 10667-2016 电能表用微型电压互感器 ","publishDate":" 2016 "}] |  | 2022-11-25 16:12 | a0b42148935c476ea6f9f4c785f65334 | 2022-11-25 16:12 | a0b42148935c476ea6f9f4c785f65334 | 张琪 | 张琪 |  | 1 | 0 |  | fc8e37895c914f7ca960786985f0fc80 |  | 0 | 0 | 0 | 0 |  | 3 | [6 empty] | 其他 |  | 国网合肥供电公司
f298b03a7aad5bfc384644a2b38ba877 | 能效融资项目 | 市场专业 |  |  | 能效投融资相关机构支持的，资金用于节能技术改造及运营、高效节能装备制造、提供能效服务等用途，具有提高能效、节约能源效果的项目。 | [{"level":" 国家级 ","title":" GB/T 39236-2020 能效融资项目分类和评估指南 ","publishDate":" 2020 "}] |  | 2022-11-25 16:12 | a0b42148935c476ea6f9f4c785f65334 | 2022-11-25 16:12 | a0b42148935c476ea6f9f4c785f65334 | 张琪 | 张琪 |  | 1 | 0 |  | fc8e37895c914f7ca960786985f0fc80 |  | 0 | 0 | 0 | 0 |  | 3 | [6 empty] | 国家级 |  | 国网合肥供电公司
f29a45557c3e7a96114a43c389cd99c7 | 额定对称短路电流系数 | 计量专业 |  |  | 额定一次短路电流与额定一次电流的比值。 | [{"level":" 国家级 ","title":" GB/T 2900.94-2015 电工术语互感器 ","publishDate":" 2015 "}] |  | 2022-11-25 16:12 | a0b42148935c476ea6f9f4c785f65334 | 2022-11-25 16:12 | a0b42148935c476ea6f9f4c785f65334 | 张琪 | 张琪 |  | 1 | 0 |  | fc8e37895c914f7ca960786985f0fc80 |  | 0 | 0 | 0 | 0 |  | 3 | [6 empty] | 国家级 |  | 国网合肥供电公司
f2b7a40029aff7dc860f18d11cc7e285 | 需求响应事件 | 市场专业 |  |  | 由需求响应实施机构发出，经特定协议处理的，包含电价、负荷容量、时间等信息的报文。 | [{"level":" 国家级 ","title":" GB/T 34116-2017 智能电网用户自动需求响应分散式空调系统终端技术条件 ","publishDate":" 2017 "}] |  | 2022-11-25 16:12 | a0b42148935c476ea6f9f4c785f65334 | 2022-11-25 16:12 | a0b42148935c476ea6f9f4c785f65334 | 张琪 | 张琪 |  | 1 | 0 |  | fc8e37895c914f7ca960786985f0fc80 |  | 0 | 0 | 0 | 0 |  | 3 | [6 empty] | 国家级 |  | 国网合肥供电公司
f2b8f1a5efa4df225ca25a4368f3ad6b | 一次转换器 | 计量专业 |  |  | 一种装置，将来自一个或多个一次电压传感器的信号转换成适合于传输系统的信号。 | [{"level":" 国家级 ","title":" GB/T 20840.7-2007 互感器第7部分：电子式电压互感器 ","publishDate":" 2007 "}] |  | 2022-11-25 16:12 | a0b42148935c476ea6f9f4c785f65334 | 2022-11-25 16:12 | a0b42148935c476ea6f9f4c785f65334 | 张琪 | 张琪 |  | 1 | 0 |  | fc8e37895c914f7ca960786985f0fc80 |  | 0 | 0 | 0 | 0 |  | 3 | [6 empty] | 国家级 |  | 国网合肥供电公司
f2bba55d679d85b9fa44a9e0672154e7 | 输出信号 | 计量专业 |  |  | 二次端的模拟量或数字量信号。 | [{"level":" 国家级 ","title":" GB/T 20840.6-2017 互感器第6部分：低功率互感器的补充通用技术要求 ","publishDate":" 2017 "}] |  | 2022-11-25 16:12 | a0b42148935c476ea6f9f4c785f65334 | 2022-11-25 16:12 | a0b42148935c476ea6f9f4c785f65334 | 张琪 | 张琪 |  | 1 | 0 |  | fc8e37895c914f7ca960786985f0fc80 |  | 0 | 0 | 0 | 0 |  | 3 | [6 empty] | 国家级 |  | 国网合肥供电公司
f2cf6e23b47e0627263be788eb4be89b | 需求响应终端 | 市场专业 |  |  | 与用电系统或设备双向通信，实现数据采集、数据存储及控制信息发送等功能，并能够与需求响应服务系统（聚合系统）进行信息交互的设备。 | [{"level":" 国家级 ","title":" GB/T 34116-2017 智能电网用户自动需求响应分散式空调系统终端技术条件 ","publishDate":" 2017 "}] |  | 2022-11-25 16:12 | a0b42148935c476ea6f9f4c785f65334 | 2022-11-25 16:12 | a0b42148935c476ea6f9f4c785f65334 | 张琪 | 张琪 |  | 1 | 0 |  | fc8e37895c914f7ca960786985f0fc80 |  | 0 | 0 | 0 | 0 |  | 3 | [6 empty] | 国家级 |  | 国网合肥供电公司
f330d692b546cce96831346df5abda79 | 接地故障电流 | 营业专业 |  |  | 由于绝缘故障而流入大地的电流。 | [{"level":" 国家级 ","title":" GB 16916.1-2014 家用和类似用途的不带过电流保护的剩余电流动作断路器（RCCB）第1部分：一般规则 ","publishDate":" 2014 "}] |  | 2022-11-25 16:12 | a0b42148935c476ea6f9f4c785f65334 | 2022-11-25 16:12 | a0b42148935c476ea6f9f4c785f65334 | 张琪 | 张琪 |  | 1 | 0 |  | fc8e37895c914f7ca960786985f0fc80 |  | 0 | 0 | 0 | 0 |  | 3 | [6 empty] | 国家级 |  | 国网合肥供电公司
f3333fde77fa77f04096be09962e7d8b | 额定二次电压 | 计量专业 |  |  | 作为电压互感器性能基准的二次电压值。 | [{"level":" 国家级 ","title":" GB/T 2900.94-2015 电工术语互感器 ","publishDate":" 2015 "}] |  | 2022-11-25 16:12 | a0b42148935c476ea6f9f4c785f65334 | 2022-11-25 16:12 | a0b42148935c476ea6f9f4c785f65334 | 张琪 | 张琪 |  | 1 | 0 |  | fc8e37895c914f7ca960786985f0fc80 |  | 0 | 0 | 0 | 0 |  | 3 | [6 empty] | 国家级 |  | 国网合肥供电公司
f33f12e6ecbe3b533f60745fef81246e | 附属效益 | 市场专业 |  |  | 实施需求响应项目后获得的产业效益、能源独立性效益、用户用电多元化效益等，其受益者为区域内所有公民（含电力用户）、相关产业和区域电网。 | [{"level":" 国家级 ","title":" GB/T 32127-2015 需求响应效果监测与综合效益评价导则 ","publishDate":" 2015 "}] |  | 2022-11-25 16:12 | a0b42148935c476ea6f9f4c785f65334 | 2022-11-25 16:12 | a0b42148935c476ea6f9f4c785f65334 | 张琪 | 张琪 |  | 1 | 0 |  | fc8e37895c914f7ca960786985f0fc80 |  | 0 | 0 | 0 | 0 |  | 3 | [6 empty] | 国家级 |  | 国网合肥供电公司
f343baa6facebca0f011483fa1c6bdd9 | 相位差（相移） | 计量专业 |  |  | 二次电流与一次电流相量的相位之差（相移），单位为分（'）。相量方向是按理想互感器的相位角为零来决定的。若二次电流相量超前一次电流相量，则相位差为正值。 | [{"level":" 其他 ","title":" JB/T 10665-2016 电能表用微型电流互感器 ","publishDate":" 2016 "}] |  | 2022-11-25 16:12 | a0b42148935c476ea6f9f4c785f65334 | 2022-11-25 16:12 | a0b42148935c476ea6f9f4c785f65334 | 张琪 | 张琪 |  | 1 | 0 |  | fc8e37895c914f7ca960786985f0fc80 |  | 0 | 0 | 0 | 0 |  | 3 | [6 empty] | 其他 |  | 国网合肥供电公司
f35c2a34b2c7dda174724848b911349b | 需求响应信号 | 市场专业 |  |  | 用来传递需求响应事件中命令和数据等信息的载体。通过需求响应信号的传递，电力需求响应系统完成需求响应。 | [{"level":" 国家级 ","title":" GB/T 32672-2016 电力需求响应系统通用技术规范 ","publishDate":" 2016 "}] |  | 2022-11-25 16:12 | a0b42148935c476ea6f9f4c785f65334 | 2022-11-25 16:12 | a0b42148935c476ea6f9f4c785f65334 | 张琪 | 张琪 |  | 1 | 0 |  | fc8e37895c914f7ca960786985f0fc80 |  | 0 | 0 | 0 | 0 |  | 3 | [6 empty] | 国家级 |  | 国网合肥供电公司
f3836f71fbd32fe2520a26d15f21243a | 公共连接点 | 营业专业 |  |  | 电力系统中一个以上用户的连接处。 | [{"level":" 其他 ","title":" DL/T 1344-2014 干扰性用户接入电力系统技术规范 ","publishDate":" 2014 "}] |  | 2022-11-25 16:12 | a0b42148935c476ea6f9f4c785f65334 | 2022-11-25 16:12 | a0b42148935c476ea6f9f4c785f65334 | 张琪 | 张琪 |  | 1 | 0 |  | fc8e37895c914f7ca960786985f0fc80 |  | 0 | 0 | 0 | 0 |  | 3 | [6 empty] | 其他 |  | 国网合肥供电公司
f3aa7f6e2298d01fb1667f3f4ebe9d3b | 可拆卸零件 | 营业专业 |  |  | 不需借助于工具即可拆除或打开的零件，或按使用说明书规定要拆除的零件（即使需要使用工具）。 | [{"level":" 国家级 ","title":" GB/T 4776-2017 电气安全术语 ","publishDate":" 2017 "}] |  | 2022-11-25 16:12 | a0b42148935c476ea6f9f4c785f65334 | 2022-11-25 16:12 | a0b42148935c476ea6f9f4c785f65334 | 张琪 | 张琪 |  | 1 | 0 |  | fc8e37895c914f7ca960786985f0fc80 |  | 0 | 0 | 0 | 0 |  | 3 | [6 empty] | 国家级 |  | 国网合肥供电公司
f3ed9c9380605fbb34c4c53fd33f1030 | 低功率电压互感器的暂态响应 | 计量专业 |  |  | 二次输出对一次电压暂态变化的响应。 | [{"level":" 国家级 ","title":" GB/T 20840.6-2017 互感器第6部分：低功率互感器的补充通用技术要求 ","publishDate":" 2017 "}] |  | 2022-11-25 16:12 | a0b42148935c476ea6f9f4c785f65334 | 2022-11-25 16:12 | a0b42148935c476ea6f9f4c785f65334 | 张琪 | 张琪 |  | 1 | 0 |  | fc8e37895c914f7ca960786985f0fc80 |  | 0 | 0 | 0 | 0 |  | 3 | [6 empty] | 国家级 |  | 国网合肥供电公司
f3edab85716e6b2ee39b6d2eb320cc98 | 密钥 | 计量专业 |  |  | 控制密码变换操作的关键信息或参数。 | [{"level":" 国网公司级 ","title":" Q/GDW 365-2009 智能电能表信息交换安全认证技术规范 ","publishDate":" 2009 "}] |  | 2022-11-25 16:12 | a0b42148935c476ea6f9f4c785f65334 | 2022-11-25 16:12 | a0b42148935c476ea6f9f4c785f65334 | 张琪 | 张琪 |  | 1 | 0 |  | fc8e37895c914f7ca960786985f0fc80 |  | 0 | 0 | 0 | 0 |  | 3 | [6 empty] | 国网公司级 |  | 国网合肥供电公司
f3fc71f7a8291f469a2e0ef337d494ae | 相位差的平均值 | 计量专业 |  |  | 在额定一次电流的20%与最大电流Imax之间，相位差的最大值与最小值的平均值。 | [{"level":" 其他 ","title":" JB/T 10665-2016 电能表用微型电流互感器 ","publishDate":" 2016 "}] |  | 2022-11-25 16:12 | a0b42148935c476ea6f9f4c785f65334 | 2022-11-25 16:12 | a0b42148935c476ea6f9f4c785f65334 | 张琪 | 张琪 |  | 1 | 0 |  | fc8e37895c914f7ca960786985f0fc80 |  | 0 | 0 | 0 | 0 |  | 3 | [6 empty] | 其他 |  | 国网合肥供电公司
f419412c3eab9be3612561ec23aaf102 | 绝缘配合 | 营业专业 |  |  | 考虑了预期微观环境及影响应力，电气设备绝缘特性的相互关系。 | [{"level":" 国家级 ","title":" GB 16916.1-2014 家用和类似用途的不带过电流保护的剩余电流动作断路器（RCCB）第1部分：一般规则 ","publishDate":" 2014 "}] |  | 2022-11-25 16:12 | a0b42148935c476ea6f9f4c785f65334 | 2022-11-25 16:12 | a0b42148935c476ea6f9f4c785f65334 | 张琪 | 张琪 |  | 1 | 0 |  | fc8e37895c914f7ca960786985f0fc80 |  | 0 | 0 | 0 | 0 |  | 3 | [6 empty] | 国家级 |  | 国网合肥供电公司
f41d964ea72f04360508e29d8f9694fd | 显示器 | 计量专业 |  |  | 显示存储器内容的单元。 | [{"level":" 其他 ","title":" JB/T 10451-2004 多用户静止式交流有功电能表特殊要求 ","publishDate":" 2004 "}] |  | 2022-11-25 16:12 | a0b42148935c476ea6f9f4c785f65334 | 2022-11-25 16:12 | a0b42148935c476ea6f9f4c785f65334 | 张琪 | 张琪 |  | 1 | 0 |  | fc8e37895c914f7ca960786985f0fc80 |  | 0 | 0 | 0 | 0 |  | 3 | [6 empty] | 其他 |  | 国网合肥供电公司
f428b520ad14fa88c1bbc73cd4e2a9d0 | 视角 | 营业专业 |  |  | 观众视线与视平线之间的夹角，视角过大将造成视觉上的透视变形。 | [{"level":" 其他 ","title":" JGJ 31-2003 体育建筑设计规范 ","publishDate":" 2003 "}] |  | 2022-11-25 16:12 | a0b42148935c476ea6f9f4c785f65334 | 2022-11-25 16:12 | a0b42148935c476ea6f9f4c785f65334 | 张琪 | 张琪 |  | 1 | 0 |  | fc8e37895c914f7ca960786985f0fc80 |  | 0 | 0 | 0 | 0 |  | 3 | [6 empty] | 其他 |  | 国网合肥供电公司
f45358f770fc6a0abbfea93d7b1507f2 | 报警金额 | 计量专业 |  |  | <p>剩余金额的报警值，当剩余金额小于等于报警值时，电表给出光报警。</p> | [{"level":" 国网公司级 ","title":"Q/GDW 354-2009 智能电能表功能规范","publishDate":" 2009 ","docId":"ffdcbb28a1bbdf9b0ba7a74ec99e343a","docSrc":"/oss-ksoom-omo/2022/202211/20221111/bf445f36-efc6-4fec-b496-e1e51f82b1e4.pdf"}] |  | 2022-11-25 16:12 | a0b42148935c476ea6f9f4c785f65334 | 2023-03-16 16:05 | 8a2f12911618d6f9d53c44cb2d43d861 | 张琪 | zhangqi |  | 1 | 0 |  | fc8e37895c914f7ca960786985f0fc80 |  | 0 | 0 | 0 | 0 |  | 3 | [6 empty] | 国网公司级 |  | 国网合肥供电公司
f486f5f3237ad3b8d4b63993799b9208 | 用电信息采集终端 | 计量专业 |  |  | 用电信息采集终端是对各信息采集点用电信息采集的设备，简称采集终端。可以实现电能表数据的采集、数据管理、数据双向传输以及转发或热行控制命令的设备。用电信息采集终端按应用场所分为专变采集终端、集中抄表终端（包括集中器、采集器）分布式能源监控终端等类型。 | [{"level":" 国网公司级 ","title":" Q/GDW 373-2009 电力用户用电信息采集系统功能规范 ","publishDate":" 2009 "}] |  | 2022-11-25 16:12 | a0b42148935c476ea6f9f4c785f65334 | 2022-11-25 16:12 | a0b42148935c476ea6f9f4c785f65334 | 张琪 | 张琪 |  | 1 | 0 |  | fc8e37895c914f7ca960786985f0fc80 |  | 0 | 0 | 0 | 0 |  | 3 | [6 empty] | 国网公司级 |  | 国网合肥供电公司
f4a347f511df6bdcfd59343c4a28d2cc | 断相 | 计量专业 |  |  | <p>在三相供电系统中，某相出现电压低于电能表的临界电压，同时负荷电流小于启动电流的工况。</p> | [{"level":" 国网公司级 ","title":"Q/GDW 354-2009 智能电能表功能规范","publishDate":" 2009 ","docId":"ffdcbb28a1bbdf9b0ba7a74ec99e343a","docSrc":"/oss-ksoom-omo/2022/202211/20221111/bf445f36-efc6-4fec-b496-e1e51f82b1e4.pdf"}] |  | 2022-11-25 16:12 | a0b42148935c476ea6f9f4c785f65334 | 2023-03-16 16:09 | 8a2f12911618d6f9d53c44cb2d43d861 | 张琪 | zhangqi |  | 1 | 0 |  | fc8e37895c914f7ca960786985f0fc80 |  | 0 | 0 | 0 | 0 |  | 3 | [6 empty] | 国网公司级 |  | 国网合肥供电公司
f4a4001c03c646eec93fbe58a36e491d | 三级负荷 | 营业专业 |  |  | 不属于一级和二级负荷者应为三级负荷 | [{"level":" 国家级 ","title":" GB 50052-2009 供配电系统设计规范 ","publishDate":" 2009 "}] |  | 2022-11-25 16:12 | a0b42148935c476ea6f9f4c785f65334 | 2022-11-25 16:12 | a0b42148935c476ea6f9f4c785f65334 | 张琪 | 张琪 |  | 1 | 0 |  | fc8e37895c914f7ca960786985f0fc80 |  | 0 | 0 | 0 | 0 |  | 3 | [6 empty] | 国家级 | 业务管理 | 国网合肥供电公司
f4a5b362729c16f710b41ed3dacb91fb | 过程平均不合格品率 | 计量专业 |  |  | 用比例表示的过程产生的不合格品所占的比率。 | [{"level":" 国家级 ","title":" GB/T 6378.1-2008/ISO 3951-1:2005 计量抽样检验程序第1部分：按接收质量限（AQL）检索的对单一质量特性和单个AQL的逐批检验的一次抽样方案 ","publishDate":" 2005 "}] |  | 2022-11-25 16:12 | a0b42148935c476ea6f9f4c785f65334 | 2022-11-25 16:12 | a0b42148935c476ea6f9f4c785f65334 | 张琪 | 张琪 |  | 1 | 0 |  | fc8e37895c914f7ca960786985f0fc80 |  | 0 | 0 | 0 | 0 |  | 3 | [6 empty] | 国家级 |  | 国网合肥供电公司
f4af696bf961eb25b632052486972aa2 | 计量室 | 计量专业 |  |  | 计量箱内安装电能表等设备的独立空间。 | [{"level":" 其他 ","title":" DL/T 1745-2017 低压电能计量箱技术条件 ","publishDate":" 2017 "}] |  | 2022-11-25 16:12 | a0b42148935c476ea6f9f4c785f65334 | 2022-11-25 16:12 | a0b42148935c476ea6f9f4c785f65334 | 张琪 | 张琪 |  | 1 | 0 |  | fc8e37895c914f7ca960786985f0fc80 |  | 0 | 0 | 0 | 0 |  | 3 | [6 empty] | 其他 |  | 国网合肥供电公司
f4eb2069de3c73e30749d555f21808b0 | 现场参数设置卡 | 计量专业 |  |  | 现场参数设置卡是用来对电能表费率表等参数进行设置和修改的功能卡。 | [{"level":" 国网公司级 ","title":" Q/GDW 365-2009 智能电能表信息交换安全认证技术规范 ","publishDate":" 2009 "}] |  | 2022-11-25 16:12 | a0b42148935c476ea6f9f4c785f65334 | 2022-11-25 16:12 | a0b42148935c476ea6f9f4c785f65334 | 张琪 | 张琪 |  | 1 | 0 |  | fc8e37895c914f7ca960786985f0fc80 |  | 0 | 0 | 0 | 0 |  | 3 | [6 empty] | 国网公司级 |  | 国网合肥供电公司
f504afd65023ba46840c93438e0e2201 | 插头 | 营业专业 |  |  | <p>计划用于和软缆连接后与插座频繁手动插合的附件。</p> | [{"level":" 国家级 ","title":"GB∕T 34130.1-2017 电源母线系统 第1部分：通用要求","publishDate":" 2017 ","docId":"a230608b9c3269be4c81d731658e4303","docSrc":"/oss-ksoom-omo/2022/202211/20221111/a93fd209-87c2-4701-9553-78d39ff0f7e2.pdf"}] |  | 2022-11-25 16:12 | a0b42148935c476ea6f9f4c785f65334 | 2023-03-16 10:51 | 8a2f12911618d6f9d53c44cb2d43d861 | 张琪 | zhangqi |  | 1 | 0 |  | fc8e37895c914f7ca960786985f0fc80 |  | 0 | 0 | 0 | 0 |  | 3 | [6 empty] | 国家级 |  | 国网合肥供电公司
f52b0c551cb53ea4d1a355b59bd3deab | 配电所 | 营业专业 |  |  | 所内只有起开闭和分配电能作用的高压配电装置，母线上无主变压器。 | [{"level":" 国家级 ","title":" GB50053-94 10kV及以下变电所设计规范 ","publishDate":" 2009 "}] |  | 2022-11-25 16:12 | a0b42148935c476ea6f9f4c785f65334 | 2022-11-25 16:12 | a0b42148935c476ea6f9f4c785f65334 | 张琪 | 张琪 |  | 1 | 0 |  | fc8e37895c914f7ca960786985f0fc80 |  | 0 | 0 | 0 | 0 |  | 3 | [6 empty] | 国家级 | 营销安全 | 国网合肥供电公司
f52fea1282ada2911de709222931b9c8 | 电子式电能表 | 营业专业 |  |  | 通过对电压和电流实时采样，采用专用的电能表集成电路，对采样电压和电流信号进行处理，通过计度器或数字显示器显示的电能表。 | [{"level":" 国家级 ","title":" GB/T 50063-2017 电力装置电测量仪表装置设计规范 ","publishDate":" 2017 "}] |  | 2022-11-25 16:12 | a0b42148935c476ea6f9f4c785f65334 | 2022-11-25 16:12 | a0b42148935c476ea6f9f4c785f65334 | 张琪 | 张琪 |  | 1 | 0 |  | fc8e37895c914f7ca960786985f0fc80 |  | 0 | 0 | 0 | 0 |  | 3 | [6 empty] | 国家级 |  | 国网合肥供电公司
f538301f029448898eb82f8c48e37209 | 独立合并单元 | 计量专业 |  |  | 标准化输入（模拟量或数字量）的合并单元。 | [{"level":" 国家级 ","title":" GB/T 20840.6-2017 互感器第6部分：低功率互感器的补充通用技术要求 ","publishDate":" 2017 "}] |  | 2022-11-25 16:12 | a0b42148935c476ea6f9f4c785f65334 | 2022-11-25 16:12 | a0b42148935c476ea6f9f4c785f65334 | 张琪 | 张琪 |  | 1 | 0 |  | fc8e37895c914f7ca960786985f0fc80 |  | 0 | 0 | 0 | 0 |  | 3 | [6 empty] | 国家级 |  | 国网合肥供电公司
f57125132f222cd42ac8afa6b52ad2d8 | 正常运行 | 营业专业 |  |  | 指设备在其设计参数范围内的运行状况。 | [{"level":" 国家级 ","title":" GB 50058-2014 爆炸危险环境电力装置设计规范 ","publishDate":" 2014 "}] |  | 2022-11-25 16:12 | a0b42148935c476ea6f9f4c785f65334 | 2022-11-25 16:12 | a0b42148935c476ea6f9f4c785f65334 | 张琪 | 张琪 |  | 1 | 0 |  | fc8e37895c914f7ca960786985f0fc80 |  | 0 | 0 | 0 | 0 |  | 3 | [6 empty] | 国家级 |  | 国网合肥供电公司
f577ced7a68f444d554cd5c812697f9b | 阶跃响应时间 | 计量专业 |  |  | 当输入产生阶跃变化时，输出由初始值第一次到达最终稳态值与初始稳态值之差的规定百分数时的时间。 | [{"level":" 其他 ","title":" DL/T 2004-2019 直流电流互感器使用技术条件 ","publishDate":" 2019 "}] |  | 2022-11-25 16:12 | a0b42148935c476ea6f9f4c785f65334 | 2022-11-25 16:12 | a0b42148935c476ea6f9f4c785f65334 | 张琪 | 张琪 |  | 1 | 0 |  | fc8e37895c914f7ca960786985f0fc80 |  | 0 | 0 | 0 | 0 |  | 3 | [6 empty] | 其他 |  | 国网合肥供电公司
f592fcc73909c28ce688cb6a172551fe | 公平服务 | 市场专业 |  |  | 公平服务是指公用事业组织应提供普遍、平等的服务。 | [{"level":" 其他 ","title":" T/CAQ 10305-2017 公用事业服务质量评价准则 ","publishDate":" 2017 "}] |  | 2022-11-25 16:12 | a0b42148935c476ea6f9f4c785f65334 | 2022-11-25 16:12 | a0b42148935c476ea6f9f4c785f65334 | 张琪 | 张琪 |  | 1 | 0 |  | fc8e37895c914f7ca960786985f0fc80 |  | 0 | 0 | 0 | 0 |  | 3 | [6 empty] | 其他 |  | 国网合肥供电公司
f59c05117abd1b37ebd2833bee4d77d2 | 主雷击 | 营业专业 |  |  | 随着强电流放电面发出闪光的雷击，是阶梯和连接先导闪电与大地接触时瞬间产生的。 | [{"level":" 国家级 ","title":" GB/T 13870.4-2017/IEC/TR 60479-4:2011 电流对人和家畜的效应第4部分：雷击效应 ","publishDate":" 2017 "}] |  | 2022-11-25 16:12 | a0b42148935c476ea6f9f4c785f65334 | 2022-11-25 16:12 | a0b42148935c476ea6f9f4c785f65334 | 张琪 | 张琪 |  | 1 | 0 |  | fc8e37895c914f7ca960786985f0fc80 |  | 0 | 0 | 0 | 0 |  | 3 | [6 empty] | 国家级 |  | 国网合肥供电公司
f5a0ce2f3913648c817b1e08f069cbd0 | 燃料电动车混合动力电动汽车 | 市场专业 |  |  | 以燃料电池系统与可充电储能系统作为混合动力源的电动汽车。 | [{"level":" 国家级 ","title":" GB/T 19596-2017 电动汽车术语 ","publishDate":" 2017 "}] |  | 2022-11-25 16:12 | a0b42148935c476ea6f9f4c785f65334 | 2022-11-25 16:12 | a0b42148935c476ea6f9f4c785f65334 | 张琪 | 张琪 |  | 1 | 0 |  | fc8e37895c914f7ca960786985f0fc80 |  | 0 | 0 | 0 | 0 |  | 3 | [6 empty] | 国家级 | 电动汽车 | 国网合肥供电公司
f5a81d512224666d22a618667ac4f90d | 剩磁 | 计量专业 |  |  | 剩磁实际上是指电流互感器铁芯剩余磁感应强度，在励磁电流为零时铁芯残存的磁感应强度。 | [{"level":" 其他 ","title":" DL/T 313-2010 1000kV电力互感器现场检验规范 ","publishDate":" 2010 "}] |  | 2022-11-25 16:12 | a0b42148935c476ea6f9f4c785f65334 | 2022-11-25 16:12 | a0b42148935c476ea6f9f4c785f65334 | 张琪 | 张琪 |  | 1 | 0 |  | fc8e37895c914f7ca960786985f0fc80 |  | 0 | 0 | 0 | 0 |  | 3 | [6 empty] | 其他 |  | 国网合肥供电公司
f5b6882b38fe61438b5c45e189cc9a28 | SM1算法 | 计量专业 |  |  | 一种分组密码算法，分组长度为128比特，密钥长度为128比特。 | [{"level":" 国网公司级 ","title":" Q/GDW 10365-2020 智能电能表信息交换安全认证技术规范 ","publishDate":" 2020 "}] |  | 2022-11-25 16:12 | a0b42148935c476ea6f9f4c785f65334 | 2022-11-25 16:12 | a0b42148935c476ea6f9f4c785f65334 | 张琪 | 张琪 |  | 1 | 0 |  | fc8e37895c914f7ca960786985f0fc80 |  | 0 | 0 | 0 | 0 |  | 3 | [6 empty] | 国网公司级 |  | 国网合肥供电公司
f5c0d3281112fad7935a1a797defe1ed | 电缆支架 | 营业专业 |  |  | 仅有一端固定的、间隔安置的水平电缆支撑物。 | [{"level":" 国家级 ","title":" GB 50054-2011 低压配电设计规范 ","publishDate":" 2011 "}] |  | 2022-11-25 16:12 | a0b42148935c476ea6f9f4c785f65334 | 2022-11-25 16:12 | a0b42148935c476ea6f9f4c785f65334 | 张琪 | 张琪 |  | 1 | 0 |  | fc8e37895c914f7ca960786985f0fc80 |  | 0 | 0 | 0 | 0 |  | 3 | [6 empty] | 国家级 |  | 国网合肥供电公司
f5c252873a4d694f1df4ef75cb9b673d | 电磁辐射 | 营业专业 |  |  | a）能量以电磁波形式由源发射到空间的现象。 b）能量以电磁波形式在空间传播。 | [{"level":" 国家级 ","title":" GB/T 4776-2017 电气安全术语 ","publishDate":" 2017 "}] |  | 2022-11-25 16:12 | a0b42148935c476ea6f9f4c785f65334 | 2022-11-25 16:12 | a0b42148935c476ea6f9f4c785f65334 | 张琪 | 张琪 |  | 1 | 0 |  | fc8e37895c914f7ca960786985f0fc80 |  | 0 | 0 | 0 | 0 |  | 3 | [6 empty] | 国家级 |  | 国网合肥供电公司
f5c37a5492d9463edf2ccdf017208046 | 计算单元 | 营业专业 |  |  | 灭火器配置的计算区域。 | [{"level":" 国家级 ","title":" GB 50140-2005 建筑灭火器配置设计规范 ","publishDate":" 2005 "}] |  | 2022-11-25 16:12 | a0b42148935c476ea6f9f4c785f65334 | 2022-11-25 16:12 | a0b42148935c476ea6f9f4c785f65334 | 张琪 | 张琪 |  | 1 | 0 |  | fc8e37895c914f7ca960786985f0fc80 |  | 0 | 0 | 0 | 0 |  | 3 | [6 empty] | 国家级 |  | 国网合肥供电公司
f5d762d9ccf3226de7b4af394e0295e5 | 尖时段 | 计量专业 |  |  | 电力系统日负荷曲线上反映的，最突出的负荷对应的时段。 | [{"level":" 国家级 ","title":" GB/T 15284-2002 多费率电能表特殊要求 ","publishDate":" 2002 "}] |  | 2022-11-25 16:12 | a0b42148935c476ea6f9f4c785f65334 | 2022-11-25 16:12 | a0b42148935c476ea6f9f4c785f65334 | 张琪 | 张琪 |  | 1 | 0 |  | fc8e37895c914f7ca960786985f0fc80 |  | 0 | 0 | 0 | 0 |  | 3 | [6 empty] | 国家级 |  | 国网合肥供电公司
f6009d7a60e6965421b6b1aeb1f3aca9 | 电动汽车充换电服务平台运营商 | 市场专业 |  |  | 为电动汽车充换电服务运营商提供的电动汽车充换电服务平台服务的专业平台运营商，简称平台运营商。 | [{"level":" 其他 ","title":" T/CEC 102-2016 电动汽车充换电服务信息交换 ","publishDate":" 2016 "}] |  | 2022-11-25 16:12 | a0b42148935c476ea6f9f4c785f65334 | 2022-11-25 16:12 | a0b42148935c476ea6f9f4c785f65334 | 张琪 | 张琪 |  | 1 | 0 |  | fc8e37895c914f7ca960786985f0fc80 |  | 0 | 0 | 0 | 0 |  | 3 | [6 empty] | 其他 |  | 国网合肥供电公司
f60826fd20d23065e1d2e80a1576ad24 | 母线 | 营业专业 |  |  | <p>用于如一个或多个插接单元的主载流导体，可能会接人附件或电气系统的部件。</p> | [{"level":" 国家级 ","title":"GB∕T 34130.1-2017 电源母线系统 第1部分：通用要求","publishDate":" 2017 ","docId":"a230608b9c3269be4c81d731658e4303","docSrc":"/oss-ksoom-omo/2022/202211/20221111/a93fd209-87c2-4701-9553-78d39ff0f7e2.pdf"}] |  | 2022-11-25 16:12 | a0b42148935c476ea6f9f4c785f65334 | 2023-03-16 10:01 | 8a2f12911618d6f9d53c44cb2d43d861 | 张琪 | zhangqi |  | 1 | 0 |  | fc8e37895c914f7ca960786985f0fc80 |  | 0 | 0 | 0 | 0 |  | 3 | [6 empty] | 国家级 |  | 国网合肥供电公司
f60e2033f61aa7b35637775cbc69173a | 累加用电流互感器 | 计量专业 |  |  | 用以测量电力系统内同一频率各电流瞬时值之和的电流互感器。 | [{"level":" 国家级 ","title":" GB/T 2900.94-2015 电工术语互感器 ","publishDate":" 2015 "}] |  | 2022-11-25 16:12 | a0b42148935c476ea6f9f4c785f65334 | 2022-11-25 16:12 | a0b42148935c476ea6f9f4c785f65334 | 张琪 | 张琪 |  | 1 | 0 |  | fc8e37895c914f7ca960786985f0fc80 |  | 0 | 0 | 0 | 0 |  | 3 | [6 empty] | 国家级 |  | 国网合肥供电公司
f646badc7939c541f59457fa7ff34623 | 仪器的测量不确定度 | 计量专业 |  |  | 由所用测量仪器或测量系统引起的测量不确定度的分量。 | [{"level":" 国家级 ","title":" JJF 1059.1-2012 测量不确定度评定与表示 ","publishDate":" 2012 "}] |  | 2022-11-25 16:12 | a0b42148935c476ea6f9f4c785f65334 | 2022-11-25 16:12 | a0b42148935c476ea6f9f4c785f65334 | 张琪 | 张琪 |  | 1 | 0 |  | fc8e37895c914f7ca960786985f0fc80 |  | 0 | 0 | 0 | 0 |  | 3 | [6 empty] | 国家级 |  | 国网合肥供电公司
f65f031c7d4958f749c2abd4a78147f2 | 预领出库 | 计量专业 |  |  | 为满足抢修需求，在营销业务应用系统发起领用工单，由操作员在周转柜领取计量器具的出库操作。 | [{"level":" 国网公司级 ","title":" Q/GDW 11280-2014 计量周转柜技术规范 ","publishDate":" 2014 "}] |  | 2022-11-25 16:12 | a0b42148935c476ea6f9f4c785f65334 | 2022-11-25 16:12 | a0b42148935c476ea6f9f4c785f65334 | 张琪 | 张琪 |  | 1 | 0 |  | fc8e37895c914f7ca960786985f0fc80 |  | 0 | 0 | 0 | 0 |  | 3 | [6 empty] | 国网公司级 |  | 国网合肥供电公司
f6aa8bd65da673771b01d94f77b7b348 | 95598客户服务业务 | 服务专业 |  |  | 95598客户服务业务分为95598客户诉求业务和95598服务支持业务。 | [{"level":" 国网公司级 ","title":" 国家电网有限公司95598客户服务业务管理办法(国家电网企管〔2022〕48号) ","publishDate":" 2022 "}] |  | 2022-11-25 16:12 | a0b42148935c476ea6f9f4c785f65334 | 2022-11-25 16:12 | a0b42148935c476ea6f9f4c785f65334 | 张琪 | 张琪 |  | 1 | 0 |  | fc8e37895c914f7ca960786985f0fc80 |  | 0 | 0 | 0 | 0 |  | 3 | [6 empty] | 国网公司级 | 监管渠道 | 国网合肥供电公司
f6b15992cd6940b0187bc4bf3b4a16f6 | 埋入基础下土壤内的接地极 | 营业专业 |  |  | 埋入建筑物基础下土壤内的接地极，通常为闭合环路。 | [{"level":" 国家级 ","title":" GB/T 16895.3-2017/IEC 60364-5-54:2011 低压电气装置第5-54部分：电气设备的选择和安装接地配置和保护导体 ","publishDate":" 2017 "}] |  | 2022-11-25 16:12 | a0b42148935c476ea6f9f4c785f65334 | 2022-11-25 16:12 | a0b42148935c476ea6f9f4c785f65334 | 张琪 | 张琪 |  | 1 | 0 |  | fc8e37895c914f7ca960786985f0fc80 |  | 0 | 0 | 0 | 0 |  | 3 | [6 empty] | 国家级 |  | 国网合肥供电公司
f6bfaddfc94986d769506f7506c5d952 | 电能计量柜 | 计量专业 |  |  | 专用柜型式的用电计量装置，分为整体式和分体式两人系列。 | [{"level":" 国家级 ","title":" GB/T 16934-2013 电能计量柜 ","publishDate":" 2013 "}] |  | 2022-11-25 16:12 | a0b42148935c476ea6f9f4c785f65334 | 2022-11-25 16:12 | a0b42148935c476ea6f9f4c785f65334 | 张琪 | 张琪 |  | 1 | 0 |  | fc8e37895c914f7ca960786985f0fc80 |  | 0 | 0 | 0 | 0 |  | 3 | [6 empty] | 国家级 |  | 国网合肥供电公司
f6d0dda7fa65ab2e30b6637c0f854e42 | 励磁特性 | 计量专业 |  |  | 当电流互感器一次绕组和其他绕组开路时，施加于电流互感器二次绕组端子上的正弦波电势方均根值与励磁电流的关系，用曲线图或表格来表示。 | [{"level":" 国家级 ","title":" JJF 1584-2016 电流互感器伏安特性测试仪校准规范 ","publishDate":" 2016 "}] |  | 2022-11-25 16:12 | a0b42148935c476ea6f9f4c785f65334 | 2022-11-25 16:12 | a0b42148935c476ea6f9f4c785f65334 | 张琪 | 张琪 |  | 1 | 0 |  | fc8e37895c914f7ca960786985f0fc80 |  | 0 | 0 | 0 | 0 |  | 3 | [6 empty] | 国家级 |  | 国网合肥供电公司
f6e3525f3ee2090bf522d428e619884e | 附加防护 | 营业专业 |  |  | 可将风险降至可容许风险的防护。 | [{"level":" 国家级 ","title":" GB/T 34924-2017/IEC Guide 116:2010 低压电气设备安全风险评估和风险降低指南 ","publishDate":" 2017 "}] |  | 2022-11-25 16:12 | a0b42148935c476ea6f9f4c785f65334 | 2022-11-25 16:12 | a0b42148935c476ea6f9f4c785f65334 | 张琪 | 张琪 |  | 1 | 0 |  | fc8e37895c914f7ca960786985f0fc80 |  | 0 | 0 | 0 | 0 |  | 3 | [6 empty] | 国家级 |  | 国网合肥供电公司
f6f70e55363e2a3f5098e26bdeba8d26 | 局部等电位联结 | 营业专业 |  |  | 在一局部范围内将各导电部分连通，而实施的保护等电位联结。 | [{"level":" 国家级 ","title":" GB 50054-2011 低压配电设计规范 ","publishDate":" 2011 "}] |  | 2022-11-25 16:12 | a0b42148935c476ea6f9f4c785f65334 | 2022-11-25 16:12 | a0b42148935c476ea6f9f4c785f65334 | 张琪 | 张琪 |  | 1 | 0 |  | fc8e37895c914f7ca960786985f0fc80 |  | 0 | 0 | 0 | 0 |  | 3 | [6 empty] | 国家级 |  | 国网合肥供电公司
f6fecae08e57e82ec54e073cb59ff437 | 核对性放电 | 营业专业 |  |  | 在正常运行中的蓄电池组，为了检验其实际容量，以规定的放电电流进行恒流放电，电池达到规定的放电终止电压即停止放电。根据放电电流和放电时间计算出蓄电池组的实际容量，称为核对性放电。 | [{"level":" 其他 ","title":" DL/T 5044-2014 电力工程直流电源系统设计技术规程 ","publishDate":" 2014 "}] |  | 2022-11-25 16:12 | a0b42148935c476ea6f9f4c785f65334 | 2022-11-25 16:12 | a0b42148935c476ea6f9f4c785f65334 | 张琪 | 张琪 |  | 1 | 0 |  | fc8e37895c914f7ca960786985f0fc80 |  | 0 | 0 | 0 | 0 |  | 3 | [6 empty] | 其他 |  | 国网合肥供电公司
f708b4397c0405653396d0e45289921c | 多功能电能表 | 计量专业 |  |  | 由测量单元和数据处理单元等组成，除计量有功（无功）电能外，还具有分时、分方向需量等两种以上功能，并能显示、储存和输出数据的电能表。 | [{"level":" 国网公司级 ","title":" Q/GDW 347-2009 电能计量装置通用设计 ","publishDate":" 2009 "}] |  | 2022-11-25 16:12 | a0b42148935c476ea6f9f4c785f65334 | 2022-11-25 16:12 | a0b42148935c476ea6f9f4c785f65334 | 张琪 | 张琪 |  | 1 | 0 |  | fc8e37895c914f7ca960786985f0fc80 |  | 0 | 0 | 0 | 0 |  | 3 | [6 empty] | 国网公司级 |  | 国网合肥供电公司
f70b279b528babedb90db422e1f994f7 | 基波电能 | 计量专业 |  |  | 基波功率对时间的累积称为基波电能，单位是kWh。 | [{"level":" 其他 ","title":" DL/T 645-2007 多功能电能表通信协议 ","publishDate":" 2007 "}] |  | 2022-11-25 16:12 | a0b42148935c476ea6f9f4c785f65334 | 2022-11-25 16:12 | a0b42148935c476ea6f9f4c785f65334 | 张琪 | 张琪 |  | 1 | 0 |  | fc8e37895c914f7ca960786985f0fc80 |  | 0 | 0 | 0 | 0 |  | 3 | [6 empty] | 其他 |  | 国网合肥供电公司
f71bdde49a3f5dc6a2d48c107ac4f783 | 交流充电桩 | 市场专业 |  |  | 采用传导方式为具备车载充电机的电动汽车提供交流电能的专用装置。 | [{"level":" 国家级 ","title":" GBT 29317-2012 电动汽车充换电设施术语 ","publishDate":" 2012 "}] |  | 2022-11-25 16:12 | a0b42148935c476ea6f9f4c785f65334 | 2022-11-25 16:12 | a0b42148935c476ea6f9f4c785f65334 | 张琪 | 张琪 |  | 1 | 0 |  | fc8e37895c914f7ca960786985f0fc80 |  | 0 | 0 | 0 | 0 |  | 3 | [6 empty] | 国家级 | 电动汽车 | 国网合肥供电公司
f729f5faa696f5538f705042b1aa2a2f | 有源电力滤波装置 | 营业专业 |  |  | 通过产生谐波电流与电网谐波电流实时抵消，实现滤波功能的变流装置。 | [{"level":" 其他 ","title":" JB/T 11067-2011 低压有源电力滤波装置 ","publishDate":" 2011 "}] |  | 2022-11-25 16:12 | a0b42148935c476ea6f9f4c785f65334 | 2022-11-25 16:12 | a0b42148935c476ea6f9f4c785f65334 | 张琪 | 张琪 |  | 1 | 0 |  | fc8e37895c914f7ca960786985f0fc80 |  | 0 | 0 | 0 | 0 |  | 3 | [6 empty] | 其他 |  | 国网合肥供电公司
f765652173d832cf7628970986362abe | 计量器具识别编码 | 计量专业 |  |  | 识别计量器具的编码，由领域标头、计量器具类别代码、计量器具编码主体代码和计量器具序列码及识别编码扩展信息组成，用于识别计量器具基础信息和扩展信息时的采集与交换。 | [{"level":" 国家级 ","title":" GB/T 36377-2018 计量器具识别编码 ","publishDate":" 2018 "}] |  | 2022-11-25 16:12 | a0b42148935c476ea6f9f4c785f65334 | 2022-11-25 16:12 | a0b42148935c476ea6f9f4c785f65334 | 张琪 | 张琪 |  | 1 | 0 |  | fc8e37895c914f7ca960786985f0fc80 |  | 0 | 0 | 0 | 0 |  | 3 | [6 empty] | 国家级 |  | 国网合肥供电公司
f76aedb6e5440ce5d159a034c2b79928 | 临界电压 | 计量专业 |  |  | <p>电能表能够启动工作的最低电压，此值为参比电压（对宽量程的电能表此值为参比电压下限）的60%。</p> | [{"level":" 国网公司级 ","title":"Q/GDW 354-2009 智能电能表功能规范","publishDate":" 2009 ","docId":"ffdcbb28a1bbdf9b0ba7a74ec99e343a","docSrc":"/oss-ksoom-omo/2022/202211/20221111/bf445f36-efc6-4fec-b496-e1e51f82b1e4.pdf"}] |  | 2022-11-25 16:12 | a0b42148935c476ea6f9f4c785f65334 | 2023-03-16 16:08 | 8a2f12911618d6f9d53c44cb2d43d861 | 张琪 | zhangqi |  | 1 | 0 |  | fc8e37895c914f7ca960786985f0fc80 |  | 0 | 0 | 0 | 0 |  | 3 | [6 empty] | 国网公司级 |  | 国网合肥供电公司
f777d976ecd4fbf3e92964713a11af10 | 固体绝缘 | 营业专业 |  |  | <p>置于两导电部件之间的非气体或液体状态的绝缘材料。</p> | [{"level":" 国家级 ","title":"GB∕T 34130.1-2017 电源母线系统 第1部分：通用要求","publishDate":" 2017 ","docId":"a230608b9c3269be4c81d731658e4303","docSrc":"/oss-ksoom-omo/2022/202211/20221111/a93fd209-87c2-4701-9553-78d39ff0f7e2.pdf"}] |  | 2022-11-25 16:12 | a0b42148935c476ea6f9f4c785f65334 | 2023-03-16 11:13 | 8a2f12911618d6f9d53c44cb2d43d861 | 张琪 | zhangqi |  | 1 | 0 |  | fc8e37895c914f7ca960786985f0fc80 |  | 0 | 0 | 0 | 0 |  | 3 | [6 empty] | 国家级 |  | 国网合肥供电公司
f7829c8bf48f025bb758ad87185ff369 | 动态测试信号模拟发生器 | 计量专业 |  |  | 模拟电路拓扑结构或元器件参数或运行状态突变情况时动态负荷信号典型特征的电压和电流发生装置。 | [{"level":" 国网公司级 ","title":" Q/GDW 12011-2019 静止式电能表动态误差测试方法 ","publishDate":" 2019 "}] |  | 2022-11-25 16:12 | a0b42148935c476ea6f9f4c785f65334 | 2022-11-25 16:12 | a0b42148935c476ea6f9f4c785f65334 | 张琪 | 张琪 |  | 1 | 0 |  | fc8e37895c914f7ca960786985f0fc80 |  | 0 | 0 | 0 | 0 |  | 3 | [6 empty] | 国网公司级 |  | 国网合肥供电公司
f78795a8017a4e181e78ea372601e9ae | 故障判据 | 计量专业 |  |  | 预先定义的接受确证故障的条件。 | [{"level":" 国网公司级 ","title":" Q/GDW 12010-2019 智能电能表运行可靠性评价技术规范 ","publishDate":" 2019 "}] |  | 2022-11-25 16:12 | a0b42148935c476ea6f9f4c785f65334 | 2022-11-25 16:12 | a0b42148935c476ea6f9f4c785f65334 | 张琪 | 张琪 |  | 1 | 0 |  | fc8e37895c914f7ca960786985f0fc80 |  | 0 | 0 | 0 | 0 |  | 3 | [6 empty] | 国网公司级 |  | 国网合肥供电公司
f7a8299fdd6a6f27cff7b47c542ebe4a | 额定电压比 | 计量专业 |  |  | 额定一次电压与额定二次电压之比。 | [{"level":" 国家级 ","title":" GB/T 20840.7-2007 互感器第7部分：电子式电压互感器 ","publishDate":" 2007 "}] |  | 2022-11-25 16:12 | a0b42148935c476ea6f9f4c785f65334 | 2022-11-25 16:12 | a0b42148935c476ea6f9f4c785f65334 | 张琪 | 张琪 |  | 1 | 0 |  | fc8e37895c914f7ca960786985f0fc80 |  | 0 | 0 | 0 | 0 |  | 3 | [6 empty] | 国家级 |  | 国网合肥供电公司
f7ac2db222bc36be53216212b9f71cb9 | 密钥信息 | 计量专业 |  |  | 密钥信息就是指与密钥相关的一些信息标识。 | [{"level":" 国网公司级 ","title":" Q/GDW 365-2009 智能电能表信息交换安全认证技术规范 ","publishDate":" 2009 "}] |  | 2022-11-25 16:12 | a0b42148935c476ea6f9f4c785f65334 | 2022-11-25 16:12 | a0b42148935c476ea6f9f4c785f65334 | 张琪 | 张琪 |  | 1 | 0 |  | fc8e37895c914f7ca960786985f0fc80 |  | 0 | 0 | 0 | 0 |  | 3 | [6 empty] | 国网公司级 |  | 国网合肥供电公司
f7b0c91902e14011b066b236a76d6b0a | 电子式电流电压互感器 | 计量专业 |  |  | 一种电子式互感器，由电子式电流互感器和电子式电压互感器组合而成。 | [{"level":" 国网公司级 ","title":" Q/GDW 11510-2015 电子式互感器运维导则 ","publishDate":" 2015 "}] |  | 2022-11-25 16:12 | a0b42148935c476ea6f9f4c785f65334 | 2022-11-25 16:12 | a0b42148935c476ea6f9f4c785f65334 | 张琪 | 张琪 |  | 1 | 0 |  | fc8e37895c914f7ca960786985f0fc80 |  | 0 | 0 | 0 | 0 |  | 3 | [6 empty] | 国网公司级 |  | 国网合肥供电公司
f7c7d56557fa07f558326c6f0a7e5293 | 跳水池 | 营业专业 |  |  | 供跳水比赛和训练的专用水池。其规格、设施均应满足规则的严格要求。 | [{"level":" 其他 ","title":" JGJ 31-2003 体育建筑设计规范 ","publishDate":" 2003 "}] |  | 2022-11-25 16:12 | a0b42148935c476ea6f9f4c785f65334 | 2022-11-25 16:12 | a0b42148935c476ea6f9f4c785f65334 | 张琪 | 张琪 |  | 1 | 0 |  | fc8e37895c914f7ca960786985f0fc80 |  | 0 | 0 | 0 | 0 |  | 3 | [6 empty] | 其他 |  | 国网合肥供电公司
f7e2999770d1f11fc1a72a9b62483727 | 瞬时 | 服务专业 |  |  | 用于量化短时间变化持续时间的修饰词，其时间范围为工频0.5周波~30周波。 | [{"level":" 国家级 ","title":" GB/T 15543-2008 电能质量三相电压不平衡 ","publishDate":" 2008 "}] |  | 2022-11-25 16:12 | a0b42148935c476ea6f9f4c785f65334 | 2022-11-25 16:12 | a0b42148935c476ea6f9f4c785f65334 | 张琪 | 张琪 |  | 1 | 0 |  | fc8e37895c914f7ca960786985f0fc80 |  | 0 | 0 | 0 | 0 |  | 3 | [6 empty] | 国家级 |  | 国网合肥供电公司
f7f3b31d93deb7adff7bd8e27ceee917 | 障碍照明 | 营业专业 |  |  | 为保障航空飞行安全，在高大建筑物和构筑物上安装的障碍标志灯。 | [{"level":" 其他 ","title":" JGJ 153-2007 体育场馆照明设计及检测标准 ","publishDate":" 2007 "}] |  | 2022-11-25 16:12 | a0b42148935c476ea6f9f4c785f65334 | 2022-11-25 16:12 | a0b42148935c476ea6f9f4c785f65334 | 张琪 | 张琪 |  | 1 | 0 |  | fc8e37895c914f7ca960786985f0fc80 |  | 0 | 0 | 0 | 0 |  | 3 | [6 empty] | 其他 |  | 国网合肥供电公司
f7f616600ef32887b1e74116164b135d | 报警金额 | 计量专业 |  |  | 剩余金额的报警值，当剩余金额小于等于报警值时，仪表给出声、光或其他报警。 | [{"level":" 国家级 ","title":" JJF 1245.5-2019 安装式交流电能表型式评价大纲功能要求 ","publishDate":" 2019 "}] |  | 2022-11-25 16:12 | a0b42148935c476ea6f9f4c785f65334 | 2022-11-25 16:12 | a0b42148935c476ea6f9f4c785f65334 | 张琪 | 张琪 |  | 1 | 0 |  | fc8e37895c914f7ca960786985f0fc80 |  | 0 | 0 | 0 | 0 |  | 3 | [6 empty] | 国家级 |  | 国网合肥供电公司
f812b4826018534b2018a041ee8fb358 | 二次端子 | 计量专业 |  |  | 向测量仪器、仪表和保护或控制装置或者类似电器传送信息信号的端子。 | [{"level":" 国家级 ","title":" GB 20840.1-2010 互感器第1部分：通用技术要求 ","publishDate":" 2010 "}] |  | 2022-11-25 16:12 | a0b42148935c476ea6f9f4c785f65334 | 2022-11-25 16:12 | a0b42148935c476ea6f9f4c785f65334 | 张琪 | 张琪 |  | 1 | 0 |  | fc8e37895c914f7ca960786985f0fc80 |  | 0 | 0 | 0 | 0 |  | 3 | [6 empty] | 国家级 |  | 国网合肥供电公司
f8282f991921a30ea077504ee78f0c57 | 过流 | 计量专业 |  |  | 在三相（或单相）供电系统中，某相负荷电流大于设定的过流事件电流触发下限，且持续时间大于设定的过流事件判定延时时间，此种工况称为过流。 | [{"level":" 其他 ","title":" DL/T 1490-2015 智能电能表功能规范 ","publishDate":" 2015 "}] |  | 2022-11-25 16:12 | a0b42148935c476ea6f9f4c785f65334 | 2022-11-25 16:12 | a0b42148935c476ea6f9f4c785f65334 | 张琪 | 张琪 |  | 1 | 0 |  | fc8e37895c914f7ca960786985f0fc80 |  | 0 | 0 | 0 | 0 |  | 3 | [6 empty] | 其他 |  | 国网合肥供电公司
f82ab65ce3aec509c23a375a8e76fb6e | 逻辑设备合并单元 | 计量专业 |  |  | 逻辑设备（IEC61850-7-4：2010意义上），进行电流互感器（TCTR）和/或电压互感器（TVTR）逻辑节点的时间相干组合，以建立标准的数字量输出。 | [{"level":" 国家级 ","title":" GB/T 20840.6-2017 互感器第6部分：低功率互感器的补充通用技术要求 ","publishDate":" 2017 "}] |  | 2022-11-25 16:12 | a0b42148935c476ea6f9f4c785f65334 | 2022-11-25 16:12 | a0b42148935c476ea6f9f4c785f65334 | 张琪 | 张琪 |  | 1 | 0 |  | fc8e37895c914f7ca960786985f0fc80 |  | 0 | 0 | 0 | 0 |  | 3 | [6 empty] | 国家级 |  | 国网合肥供电公司
f83240a967fe82800d77f7b8ac655295 | 计量用低压电流互感器 | 计量专业 |  |  | 安装在0.4kV及以下低压电力线路上作计量用途的电流互感器。 | [{"level":" 国家级 ","title":" JJG 1139-2017 计量用低压电流互感器自动化检定系统 ","publishDate":" 2017 "}] |  | 2022-11-25 16:12 | a0b42148935c476ea6f9f4c785f65334 | 2022-11-25 16:12 | a0b42148935c476ea6f9f4c785f65334 | 张琪 | 张琪 |  | 1 | 0 |  | fc8e37895c914f7ca960786985f0fc80 |  | 0 | 0 | 0 | 0 |  | 3 | [6 empty] | 国家级 |  | 国网合肥供电公司
f8395b94c9157b77f42c7f5e3193077e | 有序充电 | 市场专业 |  |  | 有序充电是在满足电动汽车充电需求的前提下，运用有效的经济或技术措施引导、控制电动汽车的充电行为。 | [{"level":" 国网公司级 ","title":" NB /T33002-2018 电动汽车交流充电桩技术条件 ","publishDate":" 2018 "}] |  | 2022-11-25 16:12 | a0b42148935c476ea6f9f4c785f65334 | 2022-11-25 16:12 | a0b42148935c476ea6f9f4c785f65334 | 张琪 | 张琪 |  | 1 | 0 |  | fc8e37895c914f7ca960786985f0fc80 |  | 0 | 0 | 0 | 0 |  | 3 | [6 empty] | 国网公司级 | 电动汽车 | 国网合肥供电公司
f84dc430936329c2a9505c020eee6721 | 按键 | 计量专业 |  |  | 用于对仪表功能进行操作的按钮。 | [{"level":" 国家级 ","title":" GB/T 38317.11-2019 智能电能表外形结构和安装尺寸 第11部分：通用要求 ","publishDate":" 2019 "}] |  | 2022-11-25 16:12 | a0b42148935c476ea6f9f4c785f65334 | 2022-11-25 16:12 | a0b42148935c476ea6f9f4c785f65334 | 张琪 | 张琪 |  | 1 | 0 |  | fc8e37895c914f7ca960786985f0fc80 |  | 0 | 0 | 0 | 0 |  | 3 | [6 empty] | 国家级 |  | 国网合肥供电公司
f84f8ad0eec3c75807e339217fb6f913 | 视线 | 营业专业 |  |  | 由观众眼睛至场地设计视点的连线。 | [{"level":" 其他 ","title":" JGJ 31-2003 体育建筑设计规范 ","publishDate":" 2003 "}] |  | 2022-11-25 16:12 | a0b42148935c476ea6f9f4c785f65334 | 2022-11-25 16:12 | a0b42148935c476ea6f9f4c785f65334 | 张琪 | 张琪 |  | 1 | 0 |  | fc8e37895c914f7ca960786985f0fc80 |  | 0 | 0 | 0 | 0 |  | 3 | [6 empty] | 其他 |  | 国网合肥供电公司
f85a63155d9a7263e8ada6b1d20f09f1 | 瞬态恢复电压 | 营业专业 |  |  | 在具有显著瞬态特征的时间内的恢复电压。 | [{"level":" 国家级 ","title":" GB 16916.1-2014 家用和类似用途的不带过电流保护的剩余电流动作断路器（RCCB）第1部分：一般规则 ","publishDate":" 2014 "}] |  | 2022-11-25 16:12 | a0b42148935c476ea6f9f4c785f65334 | 2022-11-25 16:12 | a0b42148935c476ea6f9f4c785f65334 | 张琪 | 张琪 |  | 1 | 0 |  | fc8e37895c914f7ca960786985f0fc80 |  | 0 | 0 | 0 | 0 |  | 3 | [6 empty] | 国家级 |  | 国网合肥供电公司
f85c2e1e9d55898bccbccabae1f96525 | 谐波含量 | 计量专业 |  |  | 从周期性交流量中减去基波分量后所得的量。 | [{"level":" 国家级 ","title":" JJG 1176-2021 谐波电流互感器 ","publishDate":" 2021 "}] |  | 2022-11-25 16:12 | a0b42148935c476ea6f9f4c785f65334 | 2022-11-25 16:12 | a0b42148935c476ea6f9f4c785f65334 | 张琪 | 张琪 |  | 1 | 0 |  | fc8e37895c914f7ca960786985f0fc80 |  | 0 | 0 | 0 | 0 |  | 3 | [6 empty] | 国家级 |  | 国网合肥供电公司
f87d60c9c45956c144228e71c9fc0330 | 电能供应商 | 市场专业 |  |  | 为满足电力用户能源需求而提供各种形式能源开发和利用服务的主体，是需求响应服务的需求方。 | [{"level":" 国家级 ","title":" GB/T 32672-2016 电力需求响应系统通用技术规范 ","publishDate":" 2016 "}] |  | 2022-11-25 16:12 | a0b42148935c476ea6f9f4c785f65334 | 2022-11-25 16:12 | a0b42148935c476ea6f9f4c785f65334 | 张琪 | 张琪 |  | 1 | 0 |  | fc8e37895c914f7ca960786985f0fc80 |  | 0 | 0 | 0 | 0 |  | 3 | [6 empty] | 国家级 |  | 国网合肥供电公司
f88406eda97e8c5570ba3e2c80370793 | 断相保护 | 营业专业 |  |  | 依靠多相电路的一相导线中电流的消失而断开被保护设备，或依靠多相系统的一相或几相失压来防止将电源施加到被保护设备上的一种保护方式。 | [{"level":" 国家级 ","title":" GB/T 4776-2017 电气安全术语 ","publishDate":" 2017 "}] |  | 2022-11-25 16:12 | a0b42148935c476ea6f9f4c785f65334 | 2022-11-25 16:12 | a0b42148935c476ea6f9f4c785f65334 | 张琪 | 张琪 |  | 1 | 0 |  | fc8e37895c914f7ca960786985f0fc80 |  | 0 | 0 | 0 | 0 |  | 3 | [6 empty] | 国家级 |  | 国网合肥供电公司
f89f17e24bc208e4a1eeaafcb9a210ed | 额定辅助电源电压 | 计量专业 |  |  | 本部分技术要求所依据的辅助电源电压值。 | [{"level":" 国家级 ","title":" GB/T 20840.7-2007 互感器第7部分：电子式电压互感器 ","publishDate":" 2007 "}] |  | 2022-11-25 16:12 | a0b42148935c476ea6f9f4c785f65334 | 2022-11-25 16:12 | a0b42148935c476ea6f9f4c785f65334 | 张琪 | 张琪 |  | 1 | 0 |  | fc8e37895c914f7ca960786985f0fc80 |  | 0 | 0 | 0 | 0 |  | 3 | [6 empty] | 国家级 |  | 国网合肥供电公司
f8b610eca8ea16da157d037cd5ef6405 | 高层住宅 | 营业专业 |  |  | 高层住宅指建筑高度大于27m的居住类建筑，其中建筑高度大于27m但不大于54m的居住类建筑为二类高层住宅，建筑高度大于54m但小于100m的居住类建筑为一类高层住宅，建筑高度100m及以上的居住类建筑为超高层建筑。 | [{"level":" 国家级 ","title":" GB/T 36040-2018 居民住宅小区电力配置规范 ","publishDate":" 2018 "}] |  | 2022-11-25 16:12 | a0b42148935c476ea6f9f4c785f65334 | 2022-11-25 16:12 | a0b42148935c476ea6f9f4c785f65334 | 张琪 | 张琪 |  | 1 | 0 |  | fc8e37895c914f7ca960786985f0fc80 |  | 0 | 0 | 0 | 0 |  | 3 | [6 empty] | 国家级 |  | 国网合肥供电公司
f8c6496127674729e223734327572e61 | 需量周期 | 计量专业 |  |  | <p>测量平均功率的连续相等的时间间隔。</p> | [{"level":" 国网公司级 ","title":"Q/GDW 354-2009 智能电能表功能规范","publishDate":" 2009 ","docId":"ffdcbb28a1bbdf9b0ba7a74ec99e343a","docSrc":"/oss-ksoom-omo/2022/202211/20221111/bf445f36-efc6-4fec-b496-e1e51f82b1e4.pdf"}] |  | 2022-11-25 16:12 | a0b42148935c476ea6f9f4c785f65334 | 2023-03-16 15:11 | 8a2f12911618d6f9d53c44cb2d43d861 | 张琪 | zhangqi |  | 1 | 0 |  | fc8e37895c914f7ca960786985f0fc80 |  | 0 | 0 | 0 | 0 |  | 3 | [6 empty] | 国网公司级 |  | 国网合肥供电公司
f8e109cc7a7d26ee184b261c26924462 | 试验接线盒 | 计量专业 |  |  | 用以进行电能表现场试验及换表时，不致影响计量单元各电气设备正常工作的专用部件。 | [{"level":" 国网公司级 ","title":" Q/GDW 347-2009 电能计量装置通用设计 ","publishDate":" 2009 "}] |  | 2022-11-25 16:12 | a0b42148935c476ea6f9f4c785f65334 | 2022-11-25 16:12 | a0b42148935c476ea6f9f4c785f65334 | 张琪 | 张琪 |  | 1 | 0 |  | fc8e37895c914f7ca960786985f0fc80 |  | 0 | 0 | 0 | 0 |  | 3 | [6 empty] | 国网公司级 |  | 国网合肥供电公司
f9118a25fcae6ba5bf15724d417a5c3c | 开关设备和控制设备 | 营业专业 |  |  | 开关装置及与其相关的控制、测量、保护和调节设备的组合，以及这些装置和设备同相关的电气连接、辅件、外壳和支撑件的总装的总称。 | [{"level":" 国家级 ","title":" GB/T 3906-2020 3.6kV～40.5kV交流金属封闭开关设备和控制设备 ","publishDate":" 2020 "}] |  | 2022-11-25 16:12 | a0b42148935c476ea6f9f4c785f65334 | 2022-11-25 16:12 | a0b42148935c476ea6f9f4c785f65334 | 张琪 | 张琪 |  | 1 | 0 |  | fc8e37895c914f7ca960786985f0fc80 |  | 0 | 0 | 0 | 0 |  | 3 | [6 empty] | 国家级 |  | 国网合肥供电公司
f93575c6056dcb746f06cefdf2ba46c4 | 直击雷 | 营业专业 |  |  | 闪击直接打在建筑物、其他物体、大地或外部防雷装置上。产生电效应、热效应和机械力者。 | [{"level":" 其他 ","title":" DL/T 5408-2009 发电厂、变电站电子信息系统220/380V电源电涌保护配置、安装及验收规程 ","publishDate":" 2009 "}] |  | 2022-11-25 16:12 | a0b42148935c476ea6f9f4c785f65334 | 2022-11-25 16:12 | a0b42148935c476ea6f9f4c785f65334 | 张琪 | 张琪 |  | 1 | 0 |  | fc8e37895c914f7ca960786985f0fc80 |  | 0 | 0 | 0 | 0 |  | 3 | [6 empty] | 其他 |  | 国网合肥供电公司
f99781705205e788a6083610467bbcbb | 雷击点 | 营业专业 |  |  | 闪击击在大地或其上突出物上的那一点。一次闪击可能有多个雷击点。 | [{"level":" 国家级 ","title":" GB 50057-2010 建筑物防雷设计规范 ","publishDate":" 2010 "}] |  | 2022-11-25 16:12 | a0b42148935c476ea6f9f4c785f65334 | 2022-11-25 16:12 | a0b42148935c476ea6f9f4c785f65334 | 张琪 | 张琪 |  | 1 | 0 |  | fc8e37895c914f7ca960786985f0fc80 |  | 0 | 0 | 0 | 0 |  | 3 | [6 empty] | 国家级 |  | 国网合肥供电公司
f99fbeea2a66ec42eaed8c9ecefeb989 | 运行抽检 | 计量专业 |  |  | 对运行中的电能表，进行分批抽样试验（检定），以评价整批表的质量，判定整批表是否满足继续运行的条件。 | [{"level":" 国网公司级 ","title":" Q/GDW 1206-2013 电能表抽样技术规范 ","publishDate":" 2013 "}] |  | 2022-11-25 16:12 | a0b42148935c476ea6f9f4c785f65334 | 2022-11-25 16:12 | a0b42148935c476ea6f9f4c785f65334 | 张琪 | 张琪 |  | 1 | 0 |  | fc8e37895c914f7ca960786985f0fc80 |  | 0 | 0 | 0 | 0 |  | 3 | [6 empty] | 国网公司级 |  | 国网合肥供电公司
f9b0723f8a5a38518efa42111a517481 | 极 | 营业专业 |  |  | 仅与主电路的一个独立的导电路径相连的RCCB的部件，具有用来连接和断开主电路本身的触头。它不包括那些用来将各极固定在一起并使各极一起动作的部件。 | [{"level":" 国家级 ","title":" GB 16916.1-2014 家用和类似用途的不带过电流保护的剩余电流动作断路器（RCCB）第1部分：一般规则 ","publishDate":" 2014 "}] |  | 2022-11-25 16:12 | a0b42148935c476ea6f9f4c785f65334 | 2022-11-25 16:12 | a0b42148935c476ea6f9f4c785f65334 | 张琪 | 张琪 |  | 1 | 0 |  | fc8e37895c914f7ca960786985f0fc80 |  | 0 | 0 | 0 | 0 |  | 3 | [6 empty] | 国家级 |  | 国网合肥供电公司
f9c1acce954d21019ebe9896e40ae530 | [测量仪器的]最大允许误差 | 计量专业 |  |  | 对给定的测量仪器，规范、规程等允许的误差极限值。 | [{"level":" 国家级 ","title":" JJF1033-2001 计量标准考核规范 ","publishDate":" 2001 "}] |  | 2022-11-25 16:12 | a0b42148935c476ea6f9f4c785f65334 | 2022-11-25 16:12 | a0b42148935c476ea6f9f4c785f65334 | 张琪 | 张琪 |  | 1 | 0 |  | fc8e37895c914f7ca960786985f0fc80 |  | 0 | 0 | 0 | 0 |  | 3 | [6 empty] | 国家级 |  | 国网合肥供电公司
f9c33ed963493ce352ac1febf6d39515 | 设备状态量 | 计量专业 |  |  | 直接或间接表征设备状态的各类信息，如数据、声音、图像、现象等。 | [{"level":" 其他 ","title":" DL/T 1690-2017 电流互感器状态评价导则 ","publishDate":" 2017 "}] |  | 2022-11-25 16:12 | a0b42148935c476ea6f9f4c785f65334 | 2022-11-25 16:12 | a0b42148935c476ea6f9f4c785f65334 | 张琪 | 张琪 |  | 1 | 0 |  | fc8e37895c914f7ca960786985f0fc80 |  | 0 | 0 | 0 | 0 |  | 3 | [6 empty] | 其他 |  | 国网合肥供电公司
f9c754fa3778297f4011f6dc1ad92601 | 等电位连接网络 | 营业专业 |  |  | 由一个系统的诸外露导电部分作等电位连接的导体所组成的网络。 | [{"level":" 其他 ","title":" DL/T 5408-2009 发电厂、变电站电子信息系统220/380V电源电涌保护配置、安装及验收规程 ","publishDate":" 2009 "}] |  | 2022-11-25 16:12 | a0b42148935c476ea6f9f4c785f65334 | 2022-11-25 16:12 | a0b42148935c476ea6f9f4c785f65334 | 张琪 | 张琪 |  | 1 | 0 |  | fc8e37895c914f7ca960786985f0fc80 |  | 0 | 0 | 0 | 0 |  | 3 | [6 empty] | 其他 |  | 国网合肥供电公司
f9db14277c32183a911bff0ae19037f8 | 备用电源 | 营业专业 |  |  | 当正常电源断电时，由于非安全原因用来维持电气装置或某些部分所需的电源。 | [{"level":" 国家级 ","title":" GB50052-2009 供配电系统设计规范 ","publishDate":" 2009 "}] |  | 2022-11-25 16:12 | a0b42148935c476ea6f9f4c785f65334 | 2022-11-25 16:12 | a0b42148935c476ea6f9f4c785f65334 | 张琪 | 张琪 |  | 1 | 0 |  | fc8e37895c914f7ca960786985f0fc80 |  | 0 | 0 | 0 | 0 |  | 3 | [6 empty] | 国家级 |  | 国网合肥供电公司
f9df23105b2da9d3ef7c14716fbbc2cb | 监狱监房生活用电 | 营业专业 |  |  | 是指监狱监房生活用电，不包括看守所、拘留所等政府机关附属机构用电 | [{"level":" 其他 ","title":" 安徽省物价局关于印发安徽省销售电价说明的通知（皖价商〔2014〕149号） ","publishDate":" 2014 "}] |  | 2022-11-25 16:12 | a0b42148935c476ea6f9f4c785f65334 | 2022-11-25 16:12 | a0b42148935c476ea6f9f4c785f65334 | 张琪 | 张琪 |  | 1 | 0 |  | fc8e37895c914f7ca960786985f0fc80 |  | 0 | 0 | 0 | 0 |  | 3 | [6 empty] | 其他 | 电价管理 | 国网合肥供电公司
f9e9ec75b85d32cd8f9f82a032be557c | 生产方风险 | 计量专业 |  |  | 对于给定的抽样方案，当批质量水平（例如：不合格品率）为某一指定的合格值时的拒收概率。 | [{"level":" 国家级 ","title":" GB/T 8054-2008 计量标准型一次抽样检验程序及表 ","publishDate":" 2008 "}] |  | 2022-11-25 16:12 | a0b42148935c476ea6f9f4c785f65334 | 2022-11-25 16:12 | a0b42148935c476ea6f9f4c785f65334 | 张琪 | 张琪 |  | 1 | 0 |  | fc8e37895c914f7ca960786985f0fc80 |  | 0 | 0 | 0 | 0 |  | 3 | [6 empty] | 国家级 |  | 国网合肥供电公司
f9f9e2d1cbca2d02076103a2091c055f | 虚拟母线 | 营业专业 |  |  | <p>为维持视觉外观和机械完整性的装置，该装置可能带或不带载流部件。</p> | [{"level":" 国家级 ","title":"GB∕T 34130.1-2017 电源母线系统 第1部分：通用要求","publishDate":" 2017 ","docId":"a230608b9c3269be4c81d731658e4303","docSrc":"/oss-ksoom-omo/2022/202211/20221111/a93fd209-87c2-4701-9553-78d39ff0f7e2.pdf"}] |  | 2022-11-25 16:12 | a0b42148935c476ea6f9f4c785f65334 | 2023-03-16 10:54 | 8a2f12911618d6f9d53c44cb2d43d861 | 张琪 | zhangqi |  | 1 | 0 |  | fc8e37895c914f7ca960786985f0fc80 |  | 0 | 0 | 0 | 0 |  | 3 | [6 empty] | 国家级 |  | 国网合肥供电公司
fa127ba75b4bc8af17c34ffb55cd6142 | 购电金额 | 计量专业 |  |  | 用户在售电系统中缴费买电时所交的电费金额。 | [{"level":" 国网公司级 ","title":" Q/GDW 365-2009 智能电能表信息交换安全认证技术规范 ","publishDate":" 2009 "}] |  | 2022-11-25 16:12 | a0b42148935c476ea6f9f4c785f65334 | 2022-11-25 16:12 | a0b42148935c476ea6f9f4c785f65334 | 张琪 | 张琪 |  | 1 | 0 |  | fc8e37895c914f7ca960786985f0fc80 |  | 0 | 0 | 0 | 0 |  | 3 | [6 empty] | 国网公司级 |  | 国网合肥供电公司
fa1a5e677794b15247aee4eb34c755c3 | 环境温度 | 营业专业 |  |  | 指所划区域内历年最热月平均最高温度。 | [{"level":" 国家级 ","title":" GB 50058-2014 爆炸危险环境电力装置设计规范 ","publishDate":" 2014 "}] |  | 2022-11-25 16:12 | a0b42148935c476ea6f9f4c785f65334 | 2022-11-25 16:12 | a0b42148935c476ea6f9f4c785f65334 | 张琪 | 张琪 |  | 1 | 0 |  | fc8e37895c914f7ca960786985f0fc80 |  | 0 | 0 | 0 | 0 |  | 3 | [6 empty] | 国家级 |  | 国网合肥供电公司
fa2de431250f5f3396218f664b120962 | 视在功率 | 计量专业 |  |  | 电压与电流有效值的乘积称为视在功率，单位是VA。 | [{"level":" 其他 ","title":" DL/T 645-2007 多功能电能表通信协议 ","publishDate":" 2007 "}] |  | 2022-11-25 16:12 | a0b42148935c476ea6f9f4c785f65334 | 2022-11-25 16:12 | a0b42148935c476ea6f9f4c785f65334 | 张琪 | 张琪 |  | 1 | 0 |  | fc8e37895c914f7ca960786985f0fc80 |  | 0 | 0 | 0 | 0 |  | 3 | [6 empty] | 其他 |  | 国网合肥供电公司
fa4fef6b6237d4d12b82b8205122ec84 | 冲击电压不动作型漏电保护器 | 服务专业 |  |  | 漏电保护器呈闭路状态时，在规定的冲击电压作用下不动作的漏电保护器。 | [{"level":" 国家级 ","title":" GB 13955-92 漏电保护器安装和运行 ","publishDate":" 1992 "}] |  | 2022-11-25 16:12 | a0b42148935c476ea6f9f4c785f65334 | 2022-11-25 16:12 | a0b42148935c476ea6f9f4c785f65334 | 张琪 | 张琪 |  | 1 | 0 |  | fc8e37895c914f7ca960786985f0fc80 |  | 0 | 0 | 0 | 0 |  | 3 | [6 empty] | 国家级 |  | 国网合肥供电公司
fa6a4fc11db75959820f9e3d2404d7ba | 下规范限 | 计量专业 |  |  | 对单位产品或服务规定的合格下界的规范限。 | [{"level":" 国家级 ","title":" GB/T 6378.1-2008/ISO 3951-1:2005 计量抽样检验程序第1部分：按接收质量限（AQL）检索的对单一质量特性和单个AQL的逐批检验的一次抽样方案 ","publishDate":" 2005 "}] |  | 2022-11-25 16:12 | a0b42148935c476ea6f9f4c785f65334 | 2022-11-25 16:12 | a0b42148935c476ea6f9f4c785f65334 | 张琪 | 张琪 |  | 1 | 0 |  | fc8e37895c914f7ca960786985f0fc80 |  | 0 | 0 | 0 | 0 |  | 3 | [6 empty] | 国家级 |  | 国网合肥供电公司
fa6ff8a2c685d35f9b3a51bceb350af0 | 能源计量器具 | 市场专业 |  |  | 测量对象为一次能源、二次能源和载能工质的计量器具。 | [{"level":" 国家级 ","title":" GB17167-2006 用能单位能源计量器具配备和管理通则 ","publishDate":" 2006 "}] |  | 2022-11-25 16:12 | a0b42148935c476ea6f9f4c785f65334 | 2022-11-25 16:12 | a0b42148935c476ea6f9f4c785f65334 | 张琪 | 张琪 |  | 1 | 0 |  | fc8e37895c914f7ca960786985f0fc80 |  | 0 | 0 | 0 | 0 |  | 3 | [6 empty] | 国家级 |  | 国网合肥供电公司
fa711bfa35da8a2241956b1a27604880 | 接入点 | 营业专业 |  |  | 用户的电力设备与电力系统的连接处。 | [{"level":" 其他 ","title":" DL/T 1344-2014 干扰性用户接入电力系统技术规范 ","publishDate":" 2014 "}] |  | 2022-11-25 16:12 | a0b42148935c476ea6f9f4c785f65334 | 2022-11-25 16:12 | a0b42148935c476ea6f9f4c785f65334 | 张琪 | 张琪 |  | 1 | 0 |  | fc8e37895c914f7ca960786985f0fc80 |  | 0 | 0 | 0 | 0 |  | 3 | [6 empty] | 其他 |  | 国网合肥供电公司
fa7e30c1c040ef12640fc079c151360d | 裂缝 | 营业专业 |  |  | 电杆外表面有伸入混凝土内部的缝隙。 | [{"level":" 国家级 ","title":" GB 4623-2014 环形混凝土电杆 ","publishDate":" 2014 "}] |  | 2022-11-25 16:12 | a0b42148935c476ea6f9f4c785f65334 | 2022-11-25 16:12 | a0b42148935c476ea6f9f4c785f65334 | 张琪 | 张琪 |  | 1 | 0 |  | fc8e37895c914f7ca960786985f0fc80 |  | 0 | 0 | 0 | 0 |  | 3 | [6 empty] | 国家级 |  | 国网合肥供电公司
fa9af6905b1121819ba6db679f991e99 | 数据单元标识 | 计量专业 |  |  | 用于表示一个或一组信息点的一种或一组信息类型的标识。 | [{"level":" 国网公司级 ","title":" Q/GDW 376.1-2009 电力用户用电信息采集系统通信协议第一部分：主站与采集终端通信协议 ","publishDate":" 2009 "}] |  | 2022-11-25 16:12 | a0b42148935c476ea6f9f4c785f65334 | 2022-11-25 16:12 | a0b42148935c476ea6f9f4c785f65334 | 张琪 | 张琪 |  | 1 | 0 |  | fc8e37895c914f7ca960786985f0fc80 |  | 0 | 0 | 0 | 0 |  | 3 | [6 empty] | 国网公司级 |  | 国网合肥供电公司
fac416118f66f0e2a70dd1c9bff1d53e | 声称质量水平下限 | 营业专业 |  |  | 核查总体质量水平允许的下限值。 | [{"level":" 国家级 ","title":" GB/T 6378.4-2018 计量抽样检验程序第4部分：对均值的声称质量水平的评定程序 ","publishDate":" 2018 "}] |  | 2022-11-25 16:12 | a0b42148935c476ea6f9f4c785f65334 | 2022-11-25 16:12 | a0b42148935c476ea6f9f4c785f65334 | 张琪 | 张琪 |  | 1 | 0 |  | fc8e37895c914f7ca960786985f0fc80 |  | 0 | 0 | 0 | 0 |  | 3 | [6 empty] | 国家级 |  | 国网合肥供电公司
fb1038bbb3e705058005ba115c632deb | 试验室试验 | 计量专业 |  |  | 在试验室规定与控制的条件下（模拟或非模拟现场条件）所做的验证试验或测定试验。 | [{"level":" 其他 ","title":" DL/T 828-2002 单相交流感应式长寿命技术电能表使用导则 ","publishDate":" 2002 "}] |  | 2022-11-25 16:12 | a0b42148935c476ea6f9f4c785f65334 | 2022-11-25 16:12 | a0b42148935c476ea6f9f4c785f65334 | 张琪 | 张琪 |  | 1 | 0 |  | fc8e37895c914f7ca960786985f0fc80 |  | 0 | 0 | 0 | 0 |  | 3 | [6 empty] | 其他 |  | 国网合肥供电公司
fb17307e7377ef16e61a5d7af832757c | 帧离散度 | 计量专业 |  |  | 数字化电能表检验装置输出连续两帧报文之间时间间隔与额定采样间隔之间的差值。 | [{"level":" 国网公司级 ","title":" Q/GDW 12008-2019 数字化电能表检验装置校准规范 ","publishDate":" 2019 "}] |  | 2022-11-25 16:12 | a0b42148935c476ea6f9f4c785f65334 | 2022-11-25 16:12 | a0b42148935c476ea6f9f4c785f65334 | 张琪 | 张琪 |  | 1 | 0 |  | fc8e37895c914f7ca960786985f0fc80 |  | 0 | 0 | 0 | 0 |  | 3 | [6 empty] | 国网公司级 |  | 国网合肥供电公司
fb22b54cd9fd16b7bdee2f5ef9b1207f | 一级重要电力客户 | 服务专业 |  |  | 指中断供电将可能产生下列后果之一的电力客户: （1）直接引发人身伤亡的； （2）造成严重环境污染的； （3）发生中毒、爆炸或火灾的； （4）造成重大政治影响的； （5）造成重大经济损失的； （6）造成较大范围社会公共秩序严重混乱的。 | [{"level":" 国网公司级 ","title":" 国家电网公司业扩供电方案编制导则 ","publishDate":" 2021 "}] |  | 2022-11-25 16:12 | a0b42148935c476ea6f9f4c785f65334 | 2022-11-25 16:12 | a0b42148935c476ea6f9f4c785f65334 | 张琪 | 张琪 |  | 1 | 0 |  | fc8e37895c914f7ca960786985f0fc80 |  | 0 | 0 | 0 | 0 |  | 3 | [6 empty] | 国网公司级 | 服务机制 | 国网合肥供电公司
fb466ed1a66fa1a3bcd14738582a12a3 | 带电部件 | 营业专业 |  |  | <p>正常运行中带电的导体或可导电部件，包括中性导体，但按惯例不包括保护中性线（PEN）。</p> | [{"level":" 国家级 ","title":"GB∕T 34130.1-2017 电源母线系统 第1部分：通用要求","publishDate":" 2017 ","docId":"a230608b9c3269be4c81d731658e4303","docSrc":"/oss-ksoom-omo/2022/202211/20221111/a93fd209-87c2-4701-9553-78d39ff0f7e2.pdf"}] |  | 2022-11-25 16:12 | a0b42148935c476ea6f9f4c785f65334 | 2023-03-16 10:04 | 8a2f12911618d6f9d53c44cb2d43d861 | 张琪 | zhangqi |  | 1 | 0 |  | fc8e37895c914f7ca960786985f0fc80 |  | 0 | 0 | 0 | 0 |  | 3 | [6 empty] | 国家级 |  | 国网合肥供电公司
fb471ce2911ab67ffa5f4b47d8e4a4b4 | 软件接口 | 计量专业 |  |  | 由程序代码和专有数据域组成，在法制相关部分和软件模块之间接收、过滤和传输数据。 | [{"level":" 国家级 ","title":" JJF 1245.2-2019 安装式交流电能表型式评价大纲软件要求 ","publishDate":" 2019 "}] |  | 2022-11-25 16:12 | a0b42148935c476ea6f9f4c785f65334 | 2022-11-25 16:12 | a0b42148935c476ea6f9f4c785f65334 | 张琪 | 张琪 |  | 1 | 0 |  | fc8e37895c914f7ca960786985f0fc80 |  | 0 | 0 | 0 | 0 |  | 3 | [6 empty] | 国家级 |  | 国网合肥供电公司
fb52caf9b446d09d6f7a6df83550fa1f | 导电性粉尘 | 营业专业 |  |  | 电阻率等于或小于1×10Ω·m的粉尘。 | [{"level":" 国家级 ","title":" GB 50058-2014 爆炸危险环境电力装置设计规范 ","publishDate":" 2014 "}] |  | 2022-11-25 16:12 | a0b42148935c476ea6f9f4c785f65334 | 2022-11-25 16:12 | a0b42148935c476ea6f9f4c785f65334 | 张琪 | 张琪 |  | 1 | 0 |  | fc8e37895c914f7ca960786985f0fc80 |  | 0 | 0 | 0 | 0 |  | 3 | [6 empty] | 国家级 |  | 国网合肥供电公司
fb55a5314427cd69fe1dac9be4f5bcee | 网局级电力调度楼 | 营业专业 |  |  | 可调度若干个省（区）电力业务的工作楼。 | [{"level":" 国家级 ","title":" GB 50045-95-2005 高层民用建筑设计防火规范2005年版 ","publishDate":" 2005 "}] |  | 2022-11-25 16:12 | a0b42148935c476ea6f9f4c785f65334 | 2022-11-25 16:12 | a0b42148935c476ea6f9f4c785f65334 | 张琪 | 张琪 |  | 1 | 0 |  | fc8e37895c914f7ca960786985f0fc80 |  | 0 | 0 | 0 | 0 |  | 3 | [6 empty] | 国家级 |  | 国网合肥供电公司
fb6455430c5314416f9dd5cf59c43247 | 单位建筑面积综合能耗 | 市场专业 |  |  | 公共机构运行过程中，一个统计报告期内，综合能耗（公务用车能耗除外）与建筑面积的比值。 | [{"level":" 其他 ","title":" DB34_T 3774-2020 安徽省公共机构综合能耗定额及计算方法 ","publishDate":" 2020 "}] |  | 2022-11-25 16:12 | a0b42148935c476ea6f9f4c785f65334 | 2022-11-25 16:12 | a0b42148935c476ea6f9f4c785f65334 | 张琪 | 张琪 |  | 1 | 0 |  | fc8e37895c914f7ca960786985f0fc80 |  | 0 | 0 | 0 | 0 |  | 3 | [6 empty] | 其他 | 能效服务 | 国网合肥供电公司
fb6642b1817bbfe2e0b4b39922edaeb1 | 基准 | 市场专业 |  |  | 对改造项目而言，基准是指现有设备或系统的状况；对新上或扩建项目而言，基准是指在没有需求侧管理项目的情况下将要安装的设备或系统的状况。 | [{"level":" 其他 ","title":" DL/T 1330-2014 电力需求侧管理项目效果评估导则 ","publishDate":" 2014 "}] |  | 2022-11-25 16:12 | a0b42148935c476ea6f9f4c785f65334 | 2022-11-25 16:12 | a0b42148935c476ea6f9f4c785f65334 | 张琪 | 张琪 |  | 1 | 0 |  | fc8e37895c914f7ca960786985f0fc80 |  | 0 | 0 | 0 | 0 |  | 3 | [6 empty] | 其他 |  | 国网合肥供电公司
fb751936252ac34f7960bdf15f749e65 | 额定变比 | 计量专业 |  |  | 额定一次电压或电流与额定二次电压或电流之比。 | [{"level":" 国家级 ","title":" GB 20840.1-2010 互感器第1部分：通用技术要求 ","publishDate":" 2010 "}] |  | 2022-11-25 16:12 | a0b42148935c476ea6f9f4c785f65334 | 2022-11-25 16:12 | a0b42148935c476ea6f9f4c785f65334 | 张琪 | 张琪 |  | 1 | 0 |  | fc8e37895c914f7ca960786985f0fc80 |  | 1 | 0 | 0 | 0 |  | 3 | [6 empty] | 国家级 |  | 国网合肥供电公司
fb81e8cb68ab7f9bb10870885e4d0cd4 | 信息公告服务 | 通用专业 |  |  | 供电企业向客户提供用电政策法规、供电服务承诺、电价、收费标准、用电业务流程、计划停电、新服务项目介绍等信息的服务。 | [{"level":" 国家级 ","title":" Q/GDW 10403-2021 供电服务标准 ","publishDate":" 2021 "}] |  | 2022-11-25 16:12 | a0b42148935c476ea6f9f4c785f65334 | 2022-11-25 16:12 | a0b42148935c476ea6f9f4c785f65334 | 张琪 | 张琪 |  | 1 | 0 |  | fc8e37895c914f7ca960786985f0fc80 |  | 0 | 0 | 0 | 0 |  | 3 | [6 empty] | 国家级 | 其他 | 国网合肥供电公司
fb8d2a8b416fd8a930d98e19c78e4100 | 谐波电流[分量] | 计量专业 |  |  | 一个非正弦周期（函数）电流的傅里叶级数中次数大于1的整数倍的分量。 | [{"level":" 国网公司级 ","title":" Q/GDW 11851-2018 三相谐波智能电能表技术规范 ","publishDate":" 2018 "}] |  | 2022-11-25 16:12 | a0b42148935c476ea6f9f4c785f65334 | 2022-11-25 16:12 | a0b42148935c476ea6f9f4c785f65334 | 张琪 | 张琪 |  | 1 | 0 |  | fc8e37895c914f7ca960786985f0fc80 |  | 0 | 0 | 0 | 0 |  | 3 | [6 empty] | 国网公司级 |  | 国网合肥供电公司
fbafd1393a0ebb2dffae3f633e9d9174 | 公共信息交换平台认证服务 | 市场专业 |  |  | 应具备平台认证服务提供平台之间的鉴权认证功能。平台之间在信息交换前，需要完成平台认证，获得平台交换能力。 | [{"level":" 其他 ","title":" T/CEC 102-2016 电动汽车充换电服务信息交换 ","publishDate":" 2016 "}] |  | 2022-11-25 16:12 | a0b42148935c476ea6f9f4c785f65334 | 2022-11-25 16:12 | a0b42148935c476ea6f9f4c785f65334 | 张琪 | 张琪 |  | 1 | 0 |  | fc8e37895c914f7ca960786985f0fc80 |  | 0 | 0 | 0 | 0 |  | 3 | [6 empty] | 其他 |  | 国网合肥供电公司
fbb39b6bd43746d5dd211e275cba8729 | 本期有功示数 | 营业专业 |  |  | 是指当期抄见有功电表示数。 | [{"level":" 省公司级 ","title":" 安徽省电力公司电量电费计算规则（试行）（皖电营销〔2005〕733号） ","publishDate":" 2005 "}] |  | 2022-11-25 16:12 | a0b42148935c476ea6f9f4c785f65334 | 2022-11-25 16:12 | a0b42148935c476ea6f9f4c785f65334 | 张琪 | 张琪 |  | 1 | 0 |  | fc8e37895c914f7ca960786985f0fc80 |  | 0 | 0 | 0 | 0 |  | 3 | [6 empty] | 省公司级 | 电费管理 | 国网合肥供电公司
fbd07fdda398d7d99b0054b0ef6053fe | 总谐波畸变率 | 计量专业 |  |  | 周期性交流量中的谐波含量的方均根值与其基波分量的方均根值之比（用百分数表示）。电压总谐波畸变率以THDu表示；电流总谐波畸变率以THDi表示。 | [{"level":" 国网公司级 ","title":" Q/GDW 11851-2018 三相谐波智能电能表技术规范 ","publishDate":" 2018 "}] |  | 2022-11-25 16:12 | a0b42148935c476ea6f9f4c785f65334 | 2022-11-25 16:12 | a0b42148935c476ea6f9f4c785f65334 | 张琪 | 张琪 |  | 1 | 0 |  | fc8e37895c914f7ca960786985f0fc80 |  | 0 | 0 | 0 | 0 |  | 3 | [6 empty] | 国网公司级 |  | 国网合肥供电公司
fbeb98d418eff94fdf62663e2550b448 | 电子式低功率互感器 | 计量专业 |  |  | 包含有源器件的低功率互感器， | [{"level":" 国家级 ","title":" GB/T 20840.6-2017 互感器第6部分：低功率互感器的补充通用技术要求 ","publishDate":" 2017 "}] |  | 2022-11-25 16:12 | a0b42148935c476ea6f9f4c785f65334 | 2022-11-25 16:12 | a0b42148935c476ea6f9f4c785f65334 | 张琪 | 张琪 |  | 1 | 0 |  | fc8e37895c914f7ca960786985f0fc80 |  | 0 | 0 | 0 | 0 |  | 3 | [6 empty] | 国家级 |  | 国网合肥供电公司
fbf1cb84bfae6b808440494ce1856ecd | 固定型排气式铅酸蓄电池 | 营业专业 |  |  | 蓄电池由正极板、负极板、电解液、隔板、蓄电池槽、蓄电池盖、防酸帽等组成。蓄电池槽与蓄电池盖之间应密封，使蓄电池内产生的气体不得从防酸帽以外排出。 | [{"level":" 其他 ","title":" DL/T 5044-2014 电力工程直流电源系统设计技术规程 ","publishDate":" 2014 "}] |  | 2022-11-25 16:12 | a0b42148935c476ea6f9f4c785f65334 | 2022-11-25 16:12 | a0b42148935c476ea6f9f4c785f65334 | 张琪 | 张琪 |  | 1 | 0 |  | fc8e37895c914f7ca960786985f0fc80 |  | 0 | 0 | 0 | 0 |  | 3 | [6 empty] | 其他 |  | 国网合肥供电公司
fc3270081173d08624f660c50a8cae0f | 闪电感应 | 营业专业 |  |  | 闪电放电时，在附近导体上产生的雷电静电感应和雷电电磁感应，它可能使金属部件之间产生火花放电。 | [{"level":" 国家级 ","title":" GB 50057-2010 建筑物防雷设计规范 ","publishDate":" 2010 "}] |  | 2022-11-25 16:12 | a0b42148935c476ea6f9f4c785f65334 | 2022-11-25 16:12 | a0b42148935c476ea6f9f4c785f65334 | 张琪 | 张琪 |  | 1 | 0 |  | fc8e37895c914f7ca960786985f0fc80 |  | 0 | 0 | 0 | 0 |  | 3 | [6 empty] | 国家级 |  | 国网合肥供电公司
fc367edf2d2ef4f8a06fdfc97b578152 | 合成标准不确定度 | 计量专业 |  |  | 由在一个测量模型中各输入量的标准测量不确定度获得的输出量的标准测量不确定度。 | [{"level":" 国家级 ","title":" JJF 1059.1-2012 测量不确定度评定与表示 ","publishDate":" 2012 "}] |  | 2022-11-25 16:12 | a0b42148935c476ea6f9f4c785f65334 | 2022-11-25 16:12 | a0b42148935c476ea6f9f4c785f65334 | 张琪 | 张琪 |  | 1 | 0 |  | fc8e37895c914f7ca960786985f0fc80 |  | 0 | 0 | 0 | 0 |  | 3 | [6 empty] | 国家级 |  | 国网合肥供电公司
fc4117d7ba3203a4abee43365a9528f9 | 重复性 | 计量专业 |  |  | 在相同测量条件下，对同一被测量进行多次测量所得结果之间的一致性。 | [{"level":" 国家级 ","title":" GB/T 17215.701-2011 标准电能表 ","publishDate":" 2011 "}] |  | 2022-11-25 16:12 | a0b42148935c476ea6f9f4c785f65334 | 2022-11-25 16:12 | a0b42148935c476ea6f9f4c785f65334 | 张琪 | 张琪 |  | 1 | 0 |  | fc8e37895c914f7ca960786985f0fc80 |  | 0 | 0 | 0 | 0 |  | 3 | [6 empty] | 国家级 |  | 国网合肥供电公司
fc46f8f58b897a043d60e2add2a38837 | PR级保护用电流互感器 | 计量专业 |  |  | 具有剩磁通限值的保护用电流互感器，以复合误差在对称短路电流条件下规定其饱和特性。 | [{"level":" 国家级 ","title":" GB/T 2900.94-2015 电工术语互感器 ","publishDate":" 2015 "}] |  | 2022-11-25 16:12 | a0b42148935c476ea6f9f4c785f65334 | 2022-11-25 16:12 | a0b42148935c476ea6f9f4c785f65334 | 张琪 | 张琪 |  | 1 | 0 |  | fc8e37895c914f7ca960786985f0fc80 |  | 0 | 0 | 0 | 0 |  | 3 | [6 empty] | 国家级 |  | 国网合肥供电公司
fc695c303df92ed8e64ce77286000b32 | 验证试验 | 计量专业 |  |  | 证明产品的特性或性能是否符合规定要求的试验。 | [{"level":" 其他 ","title":" DL/T 828-2002 单相交流感应式长寿命技术电能表使用导则 ","publishDate":" 2002 "}] |  | 2022-11-25 16:12 | a0b42148935c476ea6f9f4c785f65334 | 2022-11-25 16:12 | a0b42148935c476ea6f9f4c785f65334 | 张琪 | 张琪 |  | 1 | 0 |  | fc8e37895c914f7ca960786985f0fc80 |  | 0 | 0 | 0 | 0 |  | 3 | [6 empty] | 其他 |  | 国网合肥供电公司
fc7062892b750c78621dbf3e70790f88 | 暂态电压稳定 | 营业专业 |  |  | 电力系统受到大扰动后，系统所有母线保持稳定电压的能力。 | [{"level":" 国家级 ","title":" GB 38755-2019 电力系统安全稳定导则 ","publishDate":" 2019 "}] |  | 2022-11-25 16:12 | a0b42148935c476ea6f9f4c785f65334 | 2022-11-25 16:12 | a0b42148935c476ea6f9f4c785f65334 | 张琪 | 张琪 |  | 1 | 0 |  | fc8e37895c914f7ca960786985f0fc80 |  | 0 | 0 | 0 | 0 |  | 3 | [6 empty] | 国家级 |  | 国网合肥供电公司
fc72de3904c606f89bba6ce9cdd09f4a | 保护用电流互感器 | 计量专业 |  |  | 为保护和控制装置传送信息信号的电流互感器。 | [{"level":" 国家级 ","title":" GB/T 2900.94-2015 电工术语互感器 ","publishDate":" 2015 "}] |  | 2022-11-25 16:12 | a0b42148935c476ea6f9f4c785f65334 | 2022-11-25 16:12 | a0b42148935c476ea6f9f4c785f65334 | 张琪 | 张琪 |  | 1 | 0 |  | fc8e37895c914f7ca960786985f0fc80 |  | 0 | 0 | 0 | 0 |  | 3 | [6 empty] | 国家级 |  | 国网合肥供电公司
fc7b2c411817ba7f60363c1a32b56788 | 逆变应急运行方式 | 营业专业 |  |  | 在满足下列供电情况下运行： a）主电源中断或超出规定的允差： b）直流系统的电能开始供电： c）负载在给定的范围内： d）输出电压在给定的允差内。 | [{"level":" 国家级 ","title":" GB/T 21225-2007 逆变应急电源 ","publishDate":" 2007 "}] |  | 2022-11-25 16:12 | a0b42148935c476ea6f9f4c785f65334 | 2022-11-25 16:12 | a0b42148935c476ea6f9f4c785f65334 | 张琪 | 张琪 |  | 1 | 0 |  | fc8e37895c914f7ca960786985f0fc80 |  | 0 | 0 | 0 | 0 |  | 3 | [6 empty] | 国家级 |  | 国网合肥供电公司
fc8d24458c82540a8e823c3ef00a1c21 | 配电站 | 营业专业 |  |  | 设有10（20）kV环网柜、配电变压器、低压配电装置、监测及计量装置、无功补偿装置等的配电场所统称为配电站。 | [{"level":" 国家级 ","title":" GB/T 36040-2018 居民住宅小区电力配置规范 ","publishDate":" 2018 "}] |  | 2022-11-25 16:12 | a0b42148935c476ea6f9f4c785f65334 | 2022-11-25 16:12 | a0b42148935c476ea6f9f4c785f65334 | 张琪 | 张琪 |  | 1 | 0 |  | fc8e37895c914f7ca960786985f0fc80 |  | 0 | 0 | 0 | 0 |  | 3 | [6 empty] | 国家级 |  | 国网合肥供电公司
fca1d7f1098caa3bf0170ecafa865e19 | 基本最大允许误差 | 计量专业 |  |  | 除电流和功率因数（或sinφ）在额定工作条件给出的范围内变化外，且电能表工作在参比条件下时，所允许的测量电能表指示的误差的极限值。 | [{"level":" 国网公司级 ","title":" 单相智能电能表（2020版） ","publishDate":" 2020 "}] |  | 2022-11-25 16:12 | a0b42148935c476ea6f9f4c785f65334 | 2022-11-25 16:12 | a0b42148935c476ea6f9f4c785f65334 | 张琪 | 张琪 |  | 1 | 0 |  | fc8e37895c914f7ca960786985f0fc80 |  | 0 | 0 | 0 | 0 |  | 3 | [6 empty] | 国网公司级 |  | 国网合肥供电公司
fca33ec4619caa0aa21886bc7a82a532 | 停工待检 | 计量专业 |  |  | 出现重大质量问题时，供应商依据停工整改意见完成整改，必须有委托人或监造单位参加现场见证并签字确认后，方可复工的监造方式。 | [{"level":" 国网公司级 ","title":" Q/GDW 11422-2015 电能表监造技术规范 ","publishDate":" 2015 "}] |  | 2022-11-25 16:12 | a0b42148935c476ea6f9f4c785f65334 | 2022-11-25 16:12 | a0b42148935c476ea6f9f4c785f65334 | 张琪 | 张琪 |  | 1 | 0 |  | fc8e37895c914f7ca960786985f0fc80 |  | 0 | 0 | 0 | 0 |  | 3 | [6 empty] | 国网公司级 |  | 国网合肥供电公司
fcaafd2e5fab2100c67c2ad95acaffd9 | 用户 | 服务专业 |  |  | 客户使用电力提供的产品，使用电力提供的服务，并支付电力费用的一个实体，是电力和客户之间的一种合同关系，是使用和支付的最小单元。 | [{"level":" 国网公司级 ","title":" Q/GDW1403-2014 国家电网公司供电服务质量标准 ","publishDate":" 2014 "}] |  | 2022-11-25 16:12 | a0b42148935c476ea6f9f4c785f65334 | 2022-11-25 16:12 | a0b42148935c476ea6f9f4c785f65334 | 张琪 | 张琪 |  | 1 | 0 |  | fc8e37895c914f7ca960786985f0fc80 |  | 0 | 0 | 0 | 0 |  | 3 | [6 empty] | 国网公司级 | 服务渠道 | 国网合肥供电公司
fcf29aa3e729e8b6c9704a41557b21d1 | 跑道 | 营业专业 |  |  | 体育场内用作径赛的场地。正式比赛的跑道为全长400m的长圆形，并对场地方位、面层、规格有严格的要求。 | [{"level":" 其他 ","title":" JGJ 31-2003 体育建筑设计规范 ","publishDate":" 2003 "}] |  | 2022-11-25 16:12 | a0b42148935c476ea6f9f4c785f65334 | 2022-11-25 16:12 | a0b42148935c476ea6f9f4c785f65334 | 张琪 | 张琪 |  | 1 | 0 |  | fc8e37895c914f7ca960786985f0fc80 |  | 0 | 0 | 0 | 0 |  | 3 | [6 empty] | 其他 |  | 国网合肥供电公司
fd03588d54b971ff9f3a0c7312e8b695 | 参考平面 | 营业专业 |  |  | 测量或规定照度的平面。 | [{"level":" 其他 ","title":" DL/T 5390-2014 发电厂和变电站照明设计技术规定 ","publishDate":" 2014 "}] |  | 2022-11-25 16:12 | a0b42148935c476ea6f9f4c785f65334 | 2022-11-25 16:12 | a0b42148935c476ea6f9f4c785f65334 | 张琪 | 张琪 |  | 1 | 0 |  | fc8e37895c914f7ca960786985f0fc80 |  | 0 | 0 | 0 | 0 |  | 3 | [6 empty] | 其他 |  | 国网合肥供电公司
fd045fbcea5d0885522ef2657c733718 | 服务投诉 | 服务专业 |  |  | 服务投诉指供电企业员工(不含抢修、施工人员)在工作场所或工作过程中服务行为不规范引发的客户投诉，主要包括服务态度、服务规范等方面。 | [{"level":" 国网公司级 ","title":" 国家电网有限公司95598客户服务业务管理办法(国家电网企管〔2022〕48号) ","publishDate":" 2022 "}] |  | 2022-11-25 16:12 | a0b42148935c476ea6f9f4c785f65334 | 2022-11-25 16:12 | a0b42148935c476ea6f9f4c785f65334 | 张琪 | 张琪 |  | 1 | 0 |  | fc8e37895c914f7ca960786985f0fc80 |  | 0 | 0 | 0 | 0 |  | 3 | [6 empty] | 国网公司级 | 监管渠道 | 国网合肥供电公司
fd0f6bae66e3f83a18cd43aca88cc522 | 周期盘点 | 计量专业 |  |  | 由营销业务应用系统按一定周期发起盘点任务，对周转柜中的计量器具进行盘点，盘点结果与营销业务应用系统中信息进行比对处理的业务操作。 | [{"level":" 国网公司级 ","title":" Q/GDW 11280-2014 计量周转柜技术规范 ","publishDate":" 2014 "}] |  | 2022-11-25 16:12 | a0b42148935c476ea6f9f4c785f65334 | 2022-11-25 16:12 | a0b42148935c476ea6f9f4c785f65334 | 张琪 | 张琪 |  | 1 | 0 |  | fc8e37895c914f7ca960786985f0fc80 |  | 0 | 0 | 0 | 0 |  | 3 | [6 empty] | 国网公司级 |  | 国网合肥供电公司
fd37d2402edf5ab601a96f0918a58d76 | 稳定误差 | 计量专业 |  |  | 当其他条件保持不变时，在规定时间内装置误差的变化值。 | [{"level":" 国家级 ","title":" GB/T 11150-2001 电能表检验装置 ","publishDate":" 2001 "}] |  | 2022-11-25 16:12 | a0b42148935c476ea6f9f4c785f65334 | 2022-11-25 16:12 | a0b42148935c476ea6f9f4c785f65334 | 张琪 | 张琪 |  | 1 | 0 |  | fc8e37895c914f7ca960786985f0fc80 |  | 0 | 0 | 0 | 0 |  | 3 | [6 empty] | 国家级 |  | 国网合肥供电公司
fd37e3dde4fedbee92ea8de395a4231f | 游泳设施 | 营业专业 |  |  | 能够进行游泳、跳水、水球和花样游泳等室内外比赛和练习的建筑和设施。室外的称作游泳池（场），室内的称作游泳馆（房）。主要由比赛池和练习池、看台、辅助用房及设施组成。 | [{"level":" 其他 ","title":" JGJ 31-2003 体育建筑设计规范 ","publishDate":" 2003 "}] |  | 2022-11-25 16:12 | a0b42148935c476ea6f9f4c785f65334 | 2022-11-25 16:12 | a0b42148935c476ea6f9f4c785f65334 | 张琪 | 张琪 |  | 1 | 0 |  | fc8e37895c914f7ca960786985f0fc80 |  | 0 | 0 | 0 | 0 |  | 3 | [6 empty] | 其他 |  | 国网合肥供电公司
fd539ced5fcdbf1e13b32661752fdca6 | 耐故障能力 | 营业专业 |  |  | 电气装置承受规定的电气故障电流的作用而不超出规定的损坏程度的能力。 | [{"level":" 国家级 ","title":" GB/T 4776-2017 电气安全术语 ","publishDate":" 2017 "}] |  | 2022-11-25 16:12 | a0b42148935c476ea6f9f4c785f65334 | 2022-11-25 16:12 | a0b42148935c476ea6f9f4c785f65334 | 张琪 | 张琪 |  | 1 | 0 |  | fc8e37895c914f7ca960786985f0fc80 |  | 0 | 0 | 0 | 0 |  | 3 | [6 empty] | 国家级 |  | 国网合肥供电公司
fd8fa22e1c1110c2cb0ae33550ef6340 | 线段 | 计量专业 |  |  | 互感器的导电部件，它与其他类似件绝缘并装有端子。 | [{"level":" 国家级 ","title":" GB 20840.1-2010 互感器第1部分：通用技术要求 ","publishDate":" 2010 "}] |  | 2022-11-25 16:12 | a0b42148935c476ea6f9f4c785f65334 | 2022-11-25 16:12 | a0b42148935c476ea6f9f4c785f65334 | 张琪 | 张琪 |  | 1 | 0 |  | fc8e37895c914f7ca960786985f0fc80 |  | 0 | 0 | 0 | 0 |  | 3 | [6 empty] | 国家级 |  | 国网合肥供电公司
fd9245553d564de1d76fd28f1ba01a1e | 额定电压 | 通用专业 |  |  | 供电企业供电的额定电压： 1.低压供电：单相为220伏，三相为380伏； 2.高压供电：为10、35(63)、110、220千伏。 除发电厂直配电压可采用3千伏或6千伏外，其他等级的电压逐步过渡到上列额定电压。 用户需要的电压等级不在上列范围时，应自行采取变压措施解决。用户需要的电压等级在110千伏及以上时，其受电装置应作为终端变电站设计，方案需经省电网经营企业审批。 | [{"level":" 国家级 ","title":" 中华人民共和国电力工业部令(第8号）供电营业规则 ","publishDate":" 1996 "}] |  | 2022-11-25 16:12 | a0b42148935c476ea6f9f4c785f65334 | 2022-11-25 16:12 | a0b42148935c476ea6f9f4c785f65334 | 张琪 | 张琪 |  | 1 | 0 |  | fc8e37895c914f7ca960786985f0fc80 |  | 0 | 0 | 0 | 0 |  | 3 | [6 empty] | 国家级 | 法律法规 | 国网合肥供电公司
fd9aec54ffa329796fcef9a77b374ff3 | 电能质量 | 营业专业 |  |  | 关系到供用电设备正常工作（或运行）的电压、电流的各种指标偏离基准值的程度。 | [{"level":" 其他 ","title":" DL/T 1344-2014 干扰性用户接入电力系统技术规范 ","publishDate":" 2014 "}] |  | 2022-11-25 16:12 | a0b42148935c476ea6f9f4c785f65334 | 2022-11-25 16:12 | a0b42148935c476ea6f9f4c785f65334 | 张琪 | 张琪 |  | 1 | 0 |  | fc8e37895c914f7ca960786985f0fc80 |  | 0 | 0 | 0 | 0 |  | 3 | [6 empty] | 其他 |  | 国网合肥供电公司
fda8039964d7c64bb9599f5268be2686 | 接地网 | 营业专业 |  |  | 由垂直和水平接地体组成的具有泄流和均压作用的网状接地装置。 | [{"level":" 国家级 ","title":" GB 50169-2006 电气装置安装工程接地装置施工及验收规范 ","publishDate":" 2006 "}] |  | 2022-11-25 16:12 | a0b42148935c476ea6f9f4c785f65334 | 2022-11-25 16:12 | a0b42148935c476ea6f9f4c785f65334 | 张琪 | 张琪 |  | 1 | 0 |  | fc8e37895c914f7ca960786985f0fc80 |  | 0 | 0 | 0 | 0 |  | 3 | [6 empty] | 国家级 |  | 国网合肥供电公司
fdcdb6ec2dc94ea10a7786e9ade3e61e | 验收试验 | 计量专业 |  |  | 对每批电能表按技术条件规定的试验项目进行验收的试验，以判定该批电能表的质量是否满足可以接收的条件。 | [{"level":" 国网公司级 ","title":" Q/GDW 1206-2013 电能表抽样技术规范 ","publishDate":" 2013 "}] |  | 2022-11-25 16:12 | a0b42148935c476ea6f9f4c785f65334 | 2022-11-25 16:12 | a0b42148935c476ea6f9f4c785f65334 | 张琪 | 张琪 |  | 1 | 0 |  | fc8e37895c914f7ca960786985f0fc80 |  | 0 | 0 | 0 | 0 |  | 3 | [6 empty] | 国网公司级 |  | 国网合肥供电公司
fdd18e3ea6d94099f8e87d1a719b35a7 | 大扰动动态功角稳定 | 营业专业 |  |  | 电力系统受到大扰动后，在自动调节和控制装置的作用下，保持长过程功角稳定的能力。 | [{"level":" 国家级 ","title":" GB 38755-2019 电力系统安全稳定导则 ","publishDate":" 2019 "}] |  | 2022-11-25 16:12 | a0b42148935c476ea6f9f4c785f65334 | 2022-11-25 16:12 | a0b42148935c476ea6f9f4c785f65334 | 张琪 | 张琪 |  | 1 | 0 |  | fc8e37895c914f7ca960786985f0fc80 |  | 0 | 0 | 0 | 0 |  | 3 | [6 empty] | 国家级 |  | 国网合肥供电公司
fdedf15c3984a0c504b3bd31960dabae | 计量用低压电流互感器 | 计量专业 |  |  | 安装在0.4kV低压电力线路上作计量用途的电流互感器。 | [{"level":" 国网公司级 ","title":" Q/GDW 1572-2014 计量用低压电流互感器技术规范 ","publishDate":" 2014 "}] |  | 2022-11-25 16:12 | a0b42148935c476ea6f9f4c785f65334 | 2022-11-25 16:12 | a0b42148935c476ea6f9f4c785f65334 | 张琪 | 张琪 |  | 1 | 0 |  | fc8e37895c914f7ca960786985f0fc80 |  | 0 | 0 | 0 | 0 |  | 3 | [6 empty] | 国网公司级 |  | 国网合肥供电公司
fdeff2da1c7a9d7809b38b6d89667bf4 | 基于工具的可触及隔室 | 营业专业 |  |  | 可以打开，但不是为了进行正常操作和维护，仅能使用工具才能打开的高压隔室。 | [{"level":" 国家级 ","title":" GB/T 3906-2020 3.6kV～40.5kV交流金属封闭开关设备和控制设备 ","publishDate":" 2020 "}] |  | 2022-11-25 16:12 | a0b42148935c476ea6f9f4c785f65334 | 2022-11-25 16:12 | a0b42148935c476ea6f9f4c785f65334 | 张琪 | 张琪 |  | 1 | 0 |  | fc8e37895c914f7ca960786985f0fc80 |  | 0 | 0 | 0 | 0 |  | 3 | [6 empty] | 国家级 |  | 国网合肥供电公司
fdf52184a5d6ed6f472bc1ef6821937c | 平均故障前时间 | 计量专业 |  |  | 故障前时间的数学期望。 | [{"level":" 国网公司级 ","title":" Q/GDW 12010-2019 智能电能表运行可靠性评价技术规范 ","publishDate":" 2019 "}] |  | 2022-11-25 16:12 | a0b42148935c476ea6f9f4c785f65334 | 2022-11-25 16:12 | a0b42148935c476ea6f9f4c785f65334 | 张琪 | 张琪 |  | 1 | 0 |  | fc8e37895c914f7ca960786985f0fc80 |  | 0 | 0 | 0 | 0 |  | 3 | [6 empty] | 国网公司级 |  | 国网合肥供电公司
fdf571927b2637948647d2abeef0b427 | 控制设备 | 营业专业 |  |  | 主要用来控制用电设备的开关电器，以及这些开关电器和与其相关联的控制、测量、保护及调节设备的组合的通称。也可指由这些开关电器和设备以及有关的互连件、附件、外壳和文承构件组成的成套设备。 | [{"level":" 国网公司级 ","title":" Q/GDW 1784.1-2013 配电网工程初步设计内容深度规定 ","publishDate":" 2013 "}] |  | 2022-11-25 16:12 | a0b42148935c476ea6f9f4c785f65334 | 2022-11-25 16:12 | a0b42148935c476ea6f9f4c785f65334 | 张琪 | 张琪 |  | 1 | 0 |  | fc8e37895c914f7ca960786985f0fc80 |  | 0 | 0 | 0 | 0 |  | 3 | [6 empty] | 国网公司级 |  | 国网合肥供电公司
fe130cf6fcf47c8c04e12416ac4a2842 | 实际电流比 | 计量专业 |  |  | 电流互感器中的实际一次电流与实际二次电流之比。 | [{"level":" 其他 ","title":" JB/T 10665-2016 电能表用微型电流互感器 ","publishDate":" 2016 "}] |  | 2022-11-25 16:12 | a0b42148935c476ea6f9f4c785f65334 | 2022-11-25 16:12 | a0b42148935c476ea6f9f4c785f65334 | 张琪 | 张琪 |  | 1 | 0 |  | fc8e37895c914f7ca960786985f0fc80 |  | 0 | 0 | 0 | 0 |  | 3 | [6 empty] | 其他 |  | 国网合肥供电公司
fe17568166cfb986298b04477ce89806 | 一次转换器 | 计量专业 |  |  | 将来自一个或多个一次电压传感器的信号转换成适合于传输系统的信号的装置。 | [{"level":" 国家级 ","title":" JJG 1156-2018 直流电压互感器 ","publishDate":" 2018 "}] |  | 2022-11-25 16:12 | a0b42148935c476ea6f9f4c785f65334 | 2022-11-25 16:12 | a0b42148935c476ea6f9f4c785f65334 | 张琪 | 张琪 |  | 1 | 0 |  | fc8e37895c914f7ca960786985f0fc80 |  | 0 | 0 | 0 | 0 |  | 3 | [6 empty] | 国家级 |  | 国网合肥供电公司
fe1d225c889000888dc7309d81f40d41 | 介质湿试验 | 营业专业 |  |  | 空气中绝缘表面在规定特性的人工淋雨条件下的介质试验。 | [{"level":" 国家级 ","title":" GB/T 4776-2017 电气安全术语 ","publishDate":" 2017 "}] |  | 2022-11-25 16:12 | a0b42148935c476ea6f9f4c785f65334 | 2022-11-25 16:12 | a0b42148935c476ea6f9f4c785f65334 | 张琪 | 张琪 |  | 1 | 0 |  | fc8e37895c914f7ca960786985f0fc80 |  | 0 | 0 | 0 | 0 |  | 3 | [6 empty] | 国家级 |  | 国网合肥供电公司
fe2de50b4f925c7fb784013a6cab6247 | 自然接地体 | 营业专业 |  |  | 具有兼作接地的但不是为此目的而专门设置的与大地有良好接触的各种金属构件、金属井管，钢筋混凝土中的钢筋、埋地金属管道和设施等的统称。 | [{"level":" 其他 ","title":" DL/T 5408-2009 发电厂、变电站电子信息系统220/380V电源电涌保护配置、安装及验收规程 ","publishDate":" 2009 "}] |  | 2022-11-25 16:12 | a0b42148935c476ea6f9f4c785f65334 | 2022-11-25 16:12 | a0b42148935c476ea6f9f4c785f65334 | 张琪 | 张琪 |  | 1 | 0 |  | fc8e37895c914f7ca960786985f0fc80 |  | 0 | 0 | 0 | 0 |  | 3 | [6 empty] | 其他 |  | 国网合肥供电公司
fe4118e3beb2efa3bb1cea97ec235fe9 | 零线 | 营业专业 |  |  | 与变压器或发电机直接接地的中性点连接的中性线或直流回路中的接地中性线，称为零线。 | [{"level":" 国家级 ","title":" GB 50169-2006 电气装置安装工程接地装置施工及验收规范 ","publishDate":" 2006 "}] |  | 2022-11-25 16:12 | a0b42148935c476ea6f9f4c785f65334 | 2022-11-25 16:12 | a0b42148935c476ea6f9f4c785f65334 | 张琪 | 张琪 |  | 1 | 0 |  | fc8e37895c914f7ca960786985f0fc80 |  | 0 | 0 | 0 | 0 |  | 3 | [6 empty] | 国家级 |  | 国网合肥供电公司
fe506852352e8735591e8805292f3fd5 | AC型RCCB | 营业专业 |  |  | 对突然施加或缓慢上升的剩余正弦交流电流能确保脱扣的RCCB。 | [{"level":" 国家级 ","title":" GB 16916.1-2014 家用和类似用途的不带过电流保护的剩余电流动作断路器（RCCB）第1部分：一般规则 ","publishDate":" 2014 "}] |  | 2022-11-25 16:12 | a0b42148935c476ea6f9f4c785f65334 | 2022-11-25 16:12 | a0b42148935c476ea6f9f4c785f65334 | 张琪 | 张琪 |  | 1 | 0 |  | fc8e37895c914f7ca960786985f0fc80 |  | 0 | 0 | 0 | 0 |  | 3 | [6 empty] | 国家级 |  | 国网合肥供电公司
fe6664739558203026f169efb6b0396d | 防雷区 | 营业专业 |  |  | 划分雷击电磁环境的区，一个防雷区的区界线不是必定要有实物体界线，例如，墙壁，地板和天花板。 | [{"level":" 其他 ","title":" DL/T 5408-2009 发电厂、变电站电子信息系统220/380V电源电涌保护配置、安装及验收规程 ","publishDate":" 2009 "}] |  | 2022-11-25 16:12 | a0b42148935c476ea6f9f4c785f65334 | 2022-11-25 16:12 | a0b42148935c476ea6f9f4c785f65334 | 张琪 | 张琪 |  | 1 | 0 |  | fc8e37895c914f7ca960786985f0fc80 |  | 0 | 0 | 0 | 0 |  | 3 | [6 empty] | 其他 |  | 国网合肥供电公司
fe6f642e6957e006ee215a85058074b5 | 变压器单元 | 营业专业 |  |  | 主要由一个或几个变压器组成的功能单元。 | [{"level":" 国家级 ","title":" GB/T 7251.4-2017/IEC 61439-4:2012 低压成套开关设备和控制设备第4部分：对建筑工地用成套设备（ACS）的特殊要求 ","publishDate":" 2017 "}] |  | 2022-11-25 16:12 | a0b42148935c476ea6f9f4c785f65334 | 2022-11-25 16:12 | a0b42148935c476ea6f9f4c785f65334 | 张琪 | 张琪 |  | 1 | 0 |  | fc8e37895c914f7ca960786985f0fc80 |  | 0 | 0 | 0 | 0 |  | 3 | [6 empty] | 国家级 |  | 国网合肥供电公司
fe780de4c4fd37db87437d4f8b3b0e4e | 额定准确限值一次电流 | 计量专业 |  |  | 保护用电流互感器能满足复合误差要求的最大一次电流值。 | [{"level":" 国家级 ","title":" GB/T 2900.94-2015 电工术语互感器 ","publishDate":" 2015 "}] |  | 2022-11-25 16:12 | a0b42148935c476ea6f9f4c785f65334 | 2022-11-25 16:12 | a0b42148935c476ea6f9f4c785f65334 | 张琪 | 张琪 |  | 1 | 0 |  | fc8e37895c914f7ca960786985f0fc80 |  | 0 | 0 | 0 | 0 |  | 3 | [6 empty] | 国家级 |  | 国网合肥供电公司
fe881656417cd0db2d7a1b2c3af520c3 | 次级用能单位 | 市场专业 |  |  | 用能单位下属的能源核算单位。 | [{"level":" 国家级 ","title":" GB17167-2006 用能单位能源计量器具配备和管理通则 ","publishDate":" 2006 "}] |  | 2022-11-25 16:12 | a0b42148935c476ea6f9f4c785f65334 | 2022-11-25 16:12 | a0b42148935c476ea6f9f4c785f65334 | 张琪 | 张琪 |  | 1 | 0 |  | fc8e37895c914f7ca960786985f0fc80 |  | 0 | 0 | 0 | 0 |  | 3 | [6 empty] | 国家级 |  | 国网合肥供电公司
fe9d1df6a77c37ea7ca44fc44eec277b | 供电服务投诉 | 服务专业 |  |  | 供电服务投诉是指公司经营区域内(含控股、代管营业区)的电力客户，在供电服务、营业业务、停送电、供电质量、电网建设等方面，对由于供电企业责任导致其权益受损表达不满，在法定诉讼时效期限内，要求维护其权益而提出的诉求业务。 | [{"level":" 国网公司级 ","title":" 国家电网有限公司95598客户服务业务管理办法(国家电网企管〔2022〕48号) ","publishDate":" 2022 "}] |  | 2022-11-25 16:12 | a0b42148935c476ea6f9f4c785f65334 | 2022-11-25 16:12 | a0b42148935c476ea6f9f4c785f65334 | 张琪 | 张琪 |  | 1 | 0 |  | fc8e37895c914f7ca960786985f0fc80 |  | 0 | 0 | 0 | 0 |  | 3 | [6 empty] | 国网公司级 | 监管渠道 | 国网合肥供电公司
fe9fdaaf9f484e9f90a2e7b43272f2fc | 专门安全技术措施（手段） | 营业专业 |  |  | 所有在电气设备中，不设附加功能就能达到和保证无危险应用的措施。 | [{"level":" 国家级 ","title":" GB/T 4776-2017 电气安全术语 ","publishDate":" 2017 "}] |  | 2022-11-25 16:12 | a0b42148935c476ea6f9f4c785f65334 | 2022-11-25 16:12 | a0b42148935c476ea6f9f4c785f65334 | 张琪 | 张琪 |  | 1 | 0 |  | fc8e37895c914f7ca960786985f0fc80 |  | 0 | 0 | 0 | 0 |  | 3 | [6 empty] | 国家级 |  | 国网合肥供电公司
feb76014d92da5bb50f21e7b7395d0fe | 节能改造 | 市场专业 |  |  | <p>对经过节能评估后不符合建筑节能标准的既有建筑的围护结构、供暖通风与空气调节系统、照明系统、电梯系统、供配电系统、给水排水、能耗监测计量系统等实施改造，以达到节能要求的活动。</p> | [{"level":" 国家级 ","title":" GB/T 39583-2020 既有建筑节能改造智能化技术要求 ","publishDate":" 2020 "}] |  | 2022-11-25 16:12 | a0b42148935c476ea6f9f4c785f65334 | 2023-03-14 17:44 | 8a2f12911618d6f9d53c44cb2d43d861 | 张琪 | zhangqi |  | 1 | 0 |  | fc8e37895c914f7ca960786985f0fc80 |  | 0 | 0 | 0 | 0 |  | 3 | [6 empty] | 国家级 |  | 国网合肥供电公司
fec567626daaee5d8c6a4477c9715246 | 动态测试信号循环周期 | 计量专业 |  |  | 对于正弦、梯形和OOK包络的动态测试信号，为其包络的重复周期；对于m序列动态测试信号，则是m序列的重复周期。 | [{"level":" 国网公司级 ","title":" Q/GDW 12011-2019 静止式电能表动态误差测试方法 ","publishDate":" 2019 "}] |  | 2022-11-25 16:12 | a0b42148935c476ea6f9f4c785f65334 | 2022-11-25 16:12 | a0b42148935c476ea6f9f4c785f65334 | 张琪 | 张琪 |  | 1 | 0 |  | fc8e37895c914f7ca960786985f0fc80 |  | 0 | 0 | 0 | 0 |  | 3 | [6 empty] | 国网公司级 |  | 国网合肥供电公司
fec84f7fe661002e167ad1d1318a44a4 | 鉴别 | 计量专业 |  |  | 确认一个实体所声称的身份或信息的真实性。 | [{"level":" 其他 ","title":" DL/T 1497-2016 电能计量用电子标签技术规范 ","publishDate":" 2016 "}] |  | 2022-11-25 16:12 | a0b42148935c476ea6f9f4c785f65334 | 2022-11-25 16:12 | a0b42148935c476ea6f9f4c785f65334 | 张琪 | 张琪 |  | 1 | 0 |  | fc8e37895c914f7ca960786985f0fc80 |  | 0 | 0 | 0 | 0 |  | 3 | [6 empty] | 其他 |  | 国网合肥供电公司
fee66673e07fb89274de834409f8a0f1 | 多馈入直流短路比 | 营业专业 |  |  | 直流馈人换流母线的短路容量与考虑其他直流回路影响后的等值直流功率的比值。 | [{"level":" 国家级 ","title":" GB 38755-2019 电力系统安全稳定导则 ","publishDate":" 2019 "}] |  | 2022-11-25 16:12 | a0b42148935c476ea6f9f4c785f65334 | 2022-11-25 16:12 | a0b42148935c476ea6f9f4c785f65334 | 张琪 | 张琪 |  | 1 | 0 |  | fc8e37895c914f7ca960786985f0fc80 |  | 0 | 0 | 0 | 0 |  | 3 | [6 empty] | 国家级 |  | 国网合肥供电公司
fef79051e841acdcfb936c204af20949 | 接线端子 | 营业专业 |  |  | 接线端子是RCCB的可重复用于与外部电路进行电气连接的导电部件。 | [{"level":" 国家级 ","title":" GB 16916.1-2014 家用和类似用途的不带过电流保护的剩余电流动作断路器（RCCB）第1部分：一般规则 ","publishDate":" 2014 "}] |  | 2022-11-25 16:12 | a0b42148935c476ea6f9f4c785f65334 | 2022-11-25 16:12 | a0b42148935c476ea6f9f4c785f65334 | 张琪 | 张琪 |  | 1 | 0 |  | fc8e37895c914f7ca960786985f0fc80 |  | 0 | 0 | 0 | 0 |  | 3 | [6 empty] | 国家级 |  | 国网合肥供电公司
ff01a57f1faf199c61e92d91732add21 | 高级应用装置 | 计量专业 |  |  | 接收全站采样值报文和电量数据，完成电能计量高级应用功能的装置的统称。 | [{"level":" 国网公司级 ","title":" Q/GDW 11846-2018 数字化计量系统一般技术要求 ","publishDate":" 2018 "}] |  | 2022-11-25 16:12 | a0b42148935c476ea6f9f4c785f65334 | 2022-11-25 16:12 | a0b42148935c476ea6f9f4c785f65334 | 张琪 | 张琪 |  | 1 | 0 |  | fc8e37895c914f7ca960786985f0fc80 |  | 0 | 0 | 0 | 0 |  | 3 | [6 empty] | 国网公司级 |  | 国网合肥供电公司
ff14960f1f7db6027c4583b5cbc25706 | 电流互感器负荷 | 计量专业 |  |  | 电流互感器二次电路的阻抗。通常以额定电流In下视在功率的伏安数和相应的功率因数表示其负荷值。 | [{"level":" 其他 ","title":" DL/T 1196-2012 互感器负荷箱通用技术条件 ","publishDate":" 2012 "}] |  | 2022-11-25 16:12 | a0b42148935c476ea6f9f4c785f65334 | 2022-11-25 16:12 | a0b42148935c476ea6f9f4c785f65334 | 张琪 | 张琪 |  | 1 | 0 |  | fc8e37895c914f7ca960786985f0fc80 |  | 0 | 0 | 0 | 0 |  | 3 | [6 empty] | 其他 |  | 国网合肥供电公司
ff1d7f7c27dc0b9fda055b06795e16d1 | 接触电位差 | 营业专业 |  |  | 在没有电流的情况下，两种不同的物质的接触面两侧的电位差。 | [{"level":" 国家级 ","title":" GB/T 4776-2017 电气安全术语 ","publishDate":" 2017 "}] |  | 2022-11-25 16:12 | a0b42148935c476ea6f9f4c785f65334 | 2022-11-25 16:12 | a0b42148935c476ea6f9f4c785f65334 | 张琪 | 张琪 |  | 1 | 0 |  | fc8e37895c914f7ca960786985f0fc80 |  | 0 | 0 | 0 | 0 |  | 3 | [6 empty] | 国家级 |  | 国网合肥供电公司
ff2cbfb63197298f7e0ad8e911ac4f6f | 包含因子 | 计量专业 |  |  | 为获得扩展不确定度，对合成标准不确定度所乘的大于1的数。 | [{"level":" 国家级 ","title":" JJF 1059.1-2012 测量不确定度评定与表示 ","publishDate":" 2012 "}] |  | 2022-11-25 16:12 | a0b42148935c476ea6f9f4c785f65334 | 2022-11-25 16:12 | a0b42148935c476ea6f9f4c785f65334 | 张琪 | 张琪 |  | 1 | 0 |  | fc8e37895c914f7ca960786985f0fc80 |  | 0 | 0 | 0 | 0 |  | 3 | [6 empty] | 国家级 |  | 国网合肥供电公司
ff3fb23f302142e014971ea1e6dfb88d | 非电保安措施 | 服务专业 |  |  | 为保证安全，用户所采取的非电性质的应急手段和方法。 | [{"level":" 国家级 ","title":" GB/Z 29328-2012 重要电力用户供电电源及自备应急电源配置技术规范 ","publishDate":" 2012 "}] |  | 2022-11-25 16:12 | a0b42148935c476ea6f9f4c785f65334 | 2022-11-25 16:12 | a0b42148935c476ea6f9f4c785f65334 | 张琪 | 张琪 |  | 1 | 0 |  | fc8e37895c914f7ca960786985f0fc80 |  | 0 | 0 | 0 | 0 |  | 3 | [6 empty] | 国家级 |  | 国网合肥供电公司
ff4b2db48e61de457f0cf6769c95da62 | 开磁路电压互感器 | 计量专业 |  |  | 一种电磁式电压互感器，其铁心为棒形，仅有心柱没有铁轭的开磁路结构，一、二次绕组之间主绝缘为电容型绝缘。特点是产品的励磁特性在额定电压因数（1.5或1.9）倍的额定电压以下呈线性。 | [{"level":" 国家级 ","title":" GB/T 2900.94-2015 电工术语互感器 ","publishDate":" 2015 "}] |  | 2022-11-25 16:12 | a0b42148935c476ea6f9f4c785f65334 | 2022-11-25 16:12 | a0b42148935c476ea6f9f4c785f65334 | 张琪 | 张琪 |  | 1 | 0 |  | fc8e37895c914f7ca960786985f0fc80 |  | 0 | 0 | 0 | 0 |  | 3 | [6 empty] | 国家级 |  | 国网合肥供电公司
ff4b8b55b6a9d5bc8ac1c9a571b0d136 | 验收质量水平 | 计量专业 |  |  | 对于规定特性，批量中不合格仪表的最大百分数，此百分数对抽样检验是满意的。 | [{"level":" 其他 ","title":" DL/T 828-2002 单相交流感应式长寿命技术电能表使用导则 ","publishDate":" 2002 "}] |  | 2022-11-25 16:12 | a0b42148935c476ea6f9f4c785f65334 | 2022-11-25 16:12 | a0b42148935c476ea6f9f4c785f65334 | 张琪 | 张琪 |  | 1 | 0 |  | fc8e37895c914f7ca960786985f0fc80 |  | 0 | 0 | 0 | 0 |  | 3 | [6 empty] | 其他 |  | 国网合肥供电公司
ff592ebcff486f3c8a7102c5cabcd112 | 电压波形失真度 | 营业专业 |  |  | （电压）谐波含量的方均根值对交流量的基波分量或基准基波分量的方均根值之比。 | [{"level":" 国家级 ","title":" GB/T 21225-2007 逆变应急电源 ","publishDate":" 2007 "}] |  | 2022-11-25 16:12 | a0b42148935c476ea6f9f4c785f65334 | 2022-11-25 16:12 | a0b42148935c476ea6f9f4c785f65334 | 张琪 | 张琪 |  | 1 | 0 |  | fc8e37895c914f7ca960786985f0fc80 |  | 0 | 0 | 0 | 0 |  | 3 | [6 empty] | 国家级 |  | 国网合肥供电公司
ff6346c2cd22c42ba9ed5a52ed091d07 | 电能替代项目核查 | 市场专业 |  |  | 电能替代项目核查是保证替代电量真实准确的管理措施，主要包括线上系统稽查和线下现场核查（抽查）等措施。线上系统稽查指利用信息化手段，通过对比替代项目实施前后电量增长情况、分析设备最大利用小时数及季节性项目电量合理性等方式，分析、判定替代电量合理性。线下现场核查（抽查）包括核实替代项目真实性、替代电量统计准确性、定比系数取值合理性等内容。 国网营销部定期组织对电能替代项目进行线上系统稽查，将认定为异常的项目发至各省公司自查整改；不定期组织线下现场核查（抽查）。及时公布核查结果，对异常项目纠正不及时、弄虚作假的单位给予通报批评，纳入年度考核。各省公司营销部按照公司统一的统计认定要求和线上稽查规则，定期组织对本单位电能替代项目及电量进行系统稽查和现场核查。负责对国网营销部标注的异常项目进行核实、分析、认定，及时报告核实、认定结果。配合做好国网营销部组织的现场核查和抽查工作，组织对违规项目进行整改。 电能替代考核评价采用指标评价和管理实践评价相结合的方式进行。对电能替代电量年度目标完成、项目储备、支持政策争取等工作情况进行全面考核评价，考核评价结果纳入公司同业对标管理。建立电能替代工作正向激励机制。鼓励各省公司设立总经理专项奖励资金和年度奖励资金等，开展电能替代年度典型示范项目、先进单位及个人评选，对电能替代工作中作出重要贡献的单位和个人给予表彰奖励，激发基层单位创先争优。 | [{"level":" 省公司级 ","title":" 国网营销部关于印发电能替代工作规则的通知(营销市场〔2017〕17号) ","publishDate":" 2017 "}] |  | 2022-11-25 16:12 | a0b42148935c476ea6f9f4c785f65334 | 2022-11-25 16:12 | a0b42148935c476ea6f9f4c785f65334 | 张琪 | 张琪 |  | 1 | 0 |  | fc8e37895c914f7ca960786985f0fc80 |  | 0 | 0 | 0 | 0 |  | 3 | [6 empty] | 省公司级 | 电能替代 | 国网合肥供电公司
ff8f7ad372ac5b04feca76a3493ac72b | 间谐波 | 计量专业 |  |  | 其频率为信号基波频率非整数倍的信号部分。 | [{"level":" 国网公司级 ","title":" 单相智能电能表（2020版） ","publishDate":" 2020 "}] |  | 2022-11-25 16:12 | a0b42148935c476ea6f9f4c785f65334 | 2022-11-25 16:12 | a0b42148935c476ea6f9f4c785f65334 | 张琪 | 张琪 |  | 1 | 0 |  | fc8e37895c914f7ca960786985f0fc80 |  | 0 | 0 | 0 | 0 |  | 3 | [6 empty] | 国网公司级 |  | 国网合肥供电公司
ffa89e3195583b166fdc6e577a6aab63 | 低压集中器 | 计量专业 |  |  | 低压集中器是指收集各采集终端或电能表的数据，并进行处理储存，同时能和主站或手持设备进行数据交换的设备。以下简称为集中器。 | [{"level":" 国网公司级 ","title":" Q/GDW 347-2009 电能计量装置通用设计 ","publishDate":" 2009 "}] |  | 2022-11-25 16:12 | a0b42148935c476ea6f9f4c785f65334 | 2022-11-25 16:12 | a0b42148935c476ea6f9f4c785f65334 | 张琪 | 张琪 |  | 1 | 0 |  | fc8e37895c914f7ca960786985f0fc80 |  | 0 | 0 | 0 | 0 |  | 3 | [6 empty] | 国网公司级 |  | 国网合肥供电公司
ffb7b70e68107540334098d5374f2d10 | 最小电流 | 计量专业 |  |  | 检验装置满足本标准准确度要求的最小电流值。 | [{"level":" 国家级 ","title":" GB/T 37968-2019 高压电能计量设备检验装置 ","publishDate":" 2019 "}] |  | 2022-11-25 16:12 | a0b42148935c476ea6f9f4c785f65334 | 2022-11-25 16:12 | a0b42148935c476ea6f9f4c785f65334 | 张琪 | 张琪 |  | 1 | 0 |  | fc8e37895c914f7ca960786985f0fc80 |  | 0 | 0 | 0 | 0 |  | 3 | [6 empty] | 国家级 |  | 国网合肥供电公司
ffdc4c2f542ab1aa040255ed0c4a1629 | 供电点 | 营业专业 |  |  | 指受电装置接入供电网的位置。 | [{"level":" 省公司级 ","title":" 安徽省电力公司电量电费计算规则（试行）（皖电营销〔2005〕733号） ","publishDate":" 2005 "}] |  | 2022-11-25 16:12 | a0b42148935c476ea6f9f4c785f65334 | 2022-11-25 16:12 | a0b42148935c476ea6f9f4c785f65334 | 张琪 | 张琪 |  | 1 | 0 |  | fc8e37895c914f7ca960786985f0fc80 |  | 0 | 0 | 0 | 0 |  | 3 | [6 empty] | 省公司级 | 电费管理 | 国网合肥供电公司
ffdea484b57091041b1fe31cbc0fb2b9 | 堆垛 | 计量专业 |  |  | 起升载荷以将载荷放到由相类似载荷组成的货堆上的搬运过程。 | [{"level":" 国网公司级 ","title":" Q/GDW 1574-2014 电能表自动化检定系统技术规范 ","publishDate":" 2014 "}] |  | 2022-11-25 16:12 | a0b42148935c476ea6f9f4c785f65334 | 2022-11-25 16:12 | a0b42148935c476ea6f9f4c785f65334 | 张琪 | 张琪 |  | 1 | 0 |  | fc8e37895c914f7ca960786985f0fc80 |  | 0 | 0 | 0 | 0 |  | 3 | [6 empty] | 国网公司级 |  | 国网合肥供电公司